## 填报表
更新内容请用红色字体标注
序号 | 学院名称 | 实验场所名称 | 场所代码 | 所属实验中心名称 | 实验中心级别 | 实验场所性质 | 使用面积（平方米） | 实验人员数量 | 实验场所地址（校区+楼名称+房间号） | 实验场所负责人姓名 | 负责人联系电话 | 实验场所需配置的仪器名称 | 仪器主要参数、主要配置要求 | 仪器状态 | 仪器目前是否承担教学任务（是或否） | 应有仪器数量（台/套或点位） | 实有仪器数量（台/套或点位） | 缺额 | 仪器类型（基础保障类、共享类、拓展提升类，任选其一） | 仪器服务的学生专业 | 仪器服务的实验课程名称 | 仪器服务的实验课程编号 | 实验课程总学时 | 班级数/学年 | 班级分组情况 | 学生分组情况 | 仪器服务的实验项目名称 | 仪器服务的实验项目编号 | 实验场所对实验用水的要求 | 实验场所对实验用电的要求 | 实验场所是否需要通风系统（填是或否） | 实验场所需实验台柜类型 | 实验场所需实验台柜规格 | 实验场所需实验台柜数量 | 实验场所需实验凳数量 | 实验场所的容量 | 备注
1 | 水利与建筑工程学院 | 电磁场实验室 | 0081105 | 电工电子实验教学中心 | 省级 | 专业实验室 | 74.52 | 1 | 北校区5号教学楼5204 | 李宗平 | 13992869692 | 静电场模拟与测量实验仪 | THME-3 | 正常 | 是 | 15 | 15 | 0 | 基础保障类 | 电气 | 电磁场理论 | 2073513 | 18 | 3 | 1个班/次 | 2-3人/组 | 静电场模拟与描绘 |  |  | 市电220V | 是 | 边台 | 边台180*60；材质均为钢木材质 | 边台10个 | 35 | 30
2 | 水利与建筑工程学院 | 电磁场实验室 | 0081105 | 电工电子实验教学中心 | 省级 | 专业实验室 | 74.52 | 1 | 北校区5号教学楼5204 | 李宗平 | 13992869692 | 静电场描绘实验仪 | THME-1 | 待更新10（2005年购置）台 | 是 | 10 | 10 | 10 | 基础保障类 | 电气 | 电磁场理论 | 2073513 | 18 | 3
3 | 水利与建筑工程学院 | 电磁场实验室 | 0081105 | 电工电子实验教学中心 | 省级 | 专业实验室 | 74.52 | 1 | 北校区5号教学楼5204 | 李宗平 | 13992869692 | 磁场测量描绘实验仪 | THMM-1 | 正常 | 是 | 20 | 10 | 10 | 基础保障类 | 电气 | 电磁场理论 | 2073513 | 18 | 3 | 1个班/次 | 2-3人/组 | 磁场测量 |  |  | 市电222V | 是 | 边台 | 边台180*60；材质均为钢木材质 | 边台10个 | 35 | 30
4 | 水利与建筑工程学院 | 电磁场实验室 | 0081105 | 电工电子实验教学中心 | 省级 | 专业实验室 | 74.52 | 1 | 北校区5号教学楼5204 | 李宗平 | 13992869692 | 微波分光仪 | DH926B | 正常 | 是 | 10 | 5 | 5 | 基础保障类 | 电气 | 电磁场理论 | 2073513 | 18 | 3 | 1个班/次 | 5-6人/组 | 电磁波特性 |  |  | 市电223V | 是 | 边台 | 边台180*60；材质均为钢木材质 | 边台5个 | 35 | 30
5 | 水利与建筑工程学院 | 电磁场实验室 | 0081105 | 电工电子实验教学中心 | 省级 | 专业实验室 | 74.52 | 1 | 北校区5号教学楼5204 | 李宗平 | 13992869692 | 栅网组件 | DH30003 | 正常 | 是 | 5 | 5 | 0 | 基础保障类 | 电气 | 电磁场理论 | 2073513 | 18 | 3 | 1个班/次 | 5-6人/组 | 电磁波特性 |  |  | 市电224V | 是 | 边台 | 边台180*60；材质均为钢木材质 | 边台5个 | 35 | 30
6 | 水利与建筑工程学院 | 电磁场实验室 | 0081105 | 电工电子实验教学中心 | 省级 | 专业实验室 | 74.52 | 1 | 北校区5号教学楼5204 | 李宗平 | 13992869692 | 极化天线组件 | DH30002 | 正常 | 是 | 5 | 5 | 0 | 基础保障类 | 电气 | 电磁场理论 | 2073513 | 18 | 3 | 1个班/次 | 5-6人/组 | 电磁波特性 |  |  | 市电225V | 是 | 边台 | 边台180*60；材质均为钢木材质 | 边台5个 | 35 | 30
7 | 水利与建筑工程学院 | 电磁场实验室 | 0081105 | 电工电子实验教学中心 | 省级 | 专业实验室 | 74.52 | 1 | 北校区5号教学楼5204 | 李宗平 | 13992869692 | 可变衰减器 | SHK-4 | 正常 | 是 | 10 | 10 | 0 | 基础保障类 | 电气 | 电磁场理论 | 2073513 | 18 | 3 | 1个班/次 | 5-6人/组 | 电磁波特性 |  |  | 市电226V | 是 | 边台 | 边台180*60；材质均为钢木材质 | 边台5个 | 35 | 30
8 | 水利与建筑工程学院 | 电磁场实验室 | 0081105 | 电工电子实验教学中心 | 省级 | 专业实验室 | 74.52 | 1 | 北校区5号教学楼5204 | 李宗平 | 13992869692 | 数据采集器 | DH926AD | 正常 | 是 | 2 | 2 | 0 | 基础保障类 | 电气 | 电磁场理论 | 2073513 | 18 | 3 | 1个班/次 | 5-6人/组 | 电磁波特性 |  |  | 市电227V | 是 | 边台 | 边台180*60；材质均为钢木材质 | 边台5个 | 35 | 30
9 | 水利与建筑工程学院 | 电工电子创新实验室 | 0081101 | 电工电子实验教学中心 | 省级 | 基础实验室 | 192.32 | 1 | 北校区5号教学楼5208, 5210 | 李宗平 | 13992869692 | 数字毫伏表 | SH1911 | 正常 | 是 | 3 | 3 | 0 | 基础保障类 | 能源、电气 | 电工电子技能训练 | 2075562 | 384 | 6 | 1个班/次 | 2-3人/组 | RLC串联谐振电路 |  |  | 市电220V | 否 |  |  | 柜子3个 | 35 | 30
10 | 水利与建筑工程学院 | 电工电子创新实验室 | 0081101 | 电工电子实验教学中心 | 省级 | 基础实验室 | 192.32 | 1 | 北校区5号教学楼5208, 5210 | 李宗平 | 13992869692 | 函数信号发生器 | DG1022 | 正常 | 是 | 30 | 30 | 0 | 基础保障类 | 能源、电气 | 电工电子技能训练 | 2075562 | 384 | 6 | 1个班/次 | 1人/组 | 超外差式收音机的组装与调试 |  |  | 市电220V | 否 |  |  | 柜子3个 | 35 | 30
11 | 水利与建筑工程学院 | 电工电子创新实验室 | 0081101 | 电工电子实验教学中心 | 省级 | 基础实验室 | 192.32 | 1 | 北校区5号教学楼5213, 5215 | 李宗平 | 13992869692 | 直流稳压电源 | DF1731SLL | 正常 | 是 | 7 | 7 | 0 | 基础保障类 | 能源、电气 | 电工电子技能训练 | 2075562 | 384 | 6 | 1个班/次 | 1人/组 | 超外差式收音机的组装与调试 |  |  | 市电220V | 否 |  |  | 柜子3个 | 35 | 30
12 | 水利与建筑工程学院 | 电工电子创新实验室 | 0081101 | 电工电子实验教学中心 | 省级 | 基础实验室 | 192.32 | 1 | 北校区5号教学楼5213, 5215 | 李宗平 | 13992869692 | 数字存储示波器 | DS1102E | 正常 | 是 | 20 | 20 | 0 | 基础保障类 | 能源、电气 | 电工电子技能训练 | 2075562 | 384 | 6 | 1个班/次 | 1人/组 | 超外差式收音机的组装与调试 |  |  | 市电220V | 否 |  |  | 柜子3个 | 35 | 30
13 | 水利与建筑工程学院 | 电工电子创新实验室 | 0081101 | 电工电子实验教学中心 | 省级 | 基础实验室 | 192.32 | 1 | 北校区5号教学楼5213, 5215 | 李宗平 | 13992869692 | LCR测量仪 | TH2816B | 正常 | 是 | 1 | 1 | 0 | 拓展提升类 | 全校工科专业 | 创新实验、仪器校准、学科竞赛 | [8 empty] | 市电228V | 是 | 边台 | 边台180*60；材质均为钢木材质 | 边台1个 | 35 | 30
14 | 水利与建筑工程学院 | 电工电子创新实验室 | 0081101 | 电工电子实验教学中心 | 省级 | 基础实验室 | 192.32 | 1 | 北校区5号教学楼5213, 5215 | 李宗平 | 13992869692 | 可编程控制器 | FX3U-64MT,CPM-2A | 正常 | 是 | 5 | 5 | 0 | 拓展提升类 | 全校工科专业 | 创新实验、毕业设计、学科竞赛 | [8 empty] | 市电229V | 是 | 边台 | 边台180*60；材质均为钢木材质 | 边台1个 | 35 | 30
15 | 水利与建筑工程学院 | 电工电子创新实验室 | 0081101 | 电工电子实验教学中心 | 省级 | 基础实验室 | 192.32 | 1 | 北校区5号教学楼5213, 5215 | 李宗平 | 13992869692 | PLC模拟量输出模块 | FX2N-4AD | 正常 | 是 | 2 | 2 | 0 | 拓展提升类 | 全校工科专业 | 创新实验、毕业设计、学科竞赛 | [8 empty] | 市电231V | 是 | 边台 | 边台180*60；材质均为钢木材质 | 边台1个 | 35 | 30
16 | 水利与建筑工程学院 | 电工电子创新实验室 | 0081101 | 电工电子实验教学中心 | 省级 | 基础实验室 | 192.32 | 1 | 北校区5号教学楼5213, 5215 | 李宗平 | 13992869692 | 编程器 | TOP | 正常 | 是 | 1 | 1 | 0 | 拓展提升类 | 全校工科专业 | 创新实验、毕业设计、学科竞赛 | [8 empty] | 市电233V | 是 | 边台 | 边台180*60；材质均为钢木材质 | 边台1个 | 35 | 30
17 | 水利与建筑工程学院 | 电工电子创新实验室 | 0081101 | 电工电子实验教学中心 | 省级 | 基础实验室 | 192.32 | 1 | 北校区5号教学楼5213, 5215 | 李宗平 | 13992869692 | 单片机仿真实验箱 | X1000 | 正常 | 是 | 3 | 3 | 0 | 拓展提升类 | 全校工科专业 | 创新实验、毕业设计、学科竞赛 | [8 empty] | 市电234V | 是 | 边台 | 边台180*60；材质均为钢木材质 | 边台1个 | 35 | 30
18 | 水利与建筑工程学院 | 电工电子创新实验室 | 0081101 | 电工电子实验教学中心 | 省级 | 基础实验室 | 192.32 | 1 | 北校区5号教学楼5213, 5215 | 李宗平 | 13992869692 | 过程信号校验仪 | VICTOR11+ | 正常 | 是 | 1 | 1 | 0 | 拓展提升类 | 全校工科专业 | 创新实验、毕业设计、学科竞赛 | [8 empty] | 市电235V | 是 | 边台 | 边台180*60；材质均为钢木材质 | 边台1个 | 35 | 30
19 | 水利与建筑工程学院 | 电工电子创新实验室 | 0081101 | 电工电子实验教学中心 | 省级 | 基础实验室 | 192.32 | 1 | 北校区5号教学楼5213, 5215 | 李宗平 | 13992869692 | 红外测温仪 | 6530 | 正常 | 是 | 2 | 1 | 1 | 拓展提升类 | 全校工科专业 | 创新实验、毕业设计、学科竞赛 | [8 empty] | 市电236V | 是 | 边台 | 边台180*60；材质均为钢木材质 | 边台1个 | 35 | 30
20 | 水利与建筑工程学院 | 电工电子创新实验室 | 0081101 | 电工电子实验教学中心 | 省级 | 基础实验室 | 192.32 | 1 | 北校区5号教学楼5213, 5215 | 李宗平 | 13992869692 | 开发板 | STM32 | 正常 | 是 | 1 | 1 | 0 | 拓展提升类 | 全校工科专业 | 创新实验、毕业设计、学科竞赛 | [8 empty] | 市电237V | 是 | 边台 | 边台180*60；材质均为钢木材质 | 边台1个 | 35 | 30
21 | 水利与建筑工程学院 | 电工电子创新实验室 | 0081101 | 电工电子实验教学中心 | 省级 | 基础实验室 | 192.32 | 1 | 北校区5号教学楼5213, 5215 | 李宗平 | 13992869692 | 逻辑分析仪系统 | DS1102D | 正常 | 是 | 2 | 2 | 0 | 拓展提升类 | 全校工科专业 | 创新实验、毕业设计、学科竞赛 | [8 empty] | 市电238V | 是 | 边台 | 边台180*60；材质均为钢木材质 | 边台1个 | 35 | 30
22 | 水利与建筑工程学院 | 电工电子创新实验室 | 0081101 | 电工电子实验教学中心 | 省级 | 基础实验室 | 192.32 | 1 | 北校区5号教学楼5213, 5215 | 李宗平 | 13992869692 | 频率计 | SP-10B | 正常 | 是 | 1 | 1 | 0 | 拓展提升类 | 全校工科专业 | 创新实验、毕业设计、学科竞赛 | [8 empty] | 市电239V | 是 | 边台 | 边台180*60；材质均为钢木材质 | 边台1个 | 35 | 30
23 | 水利与建筑工程学院 | 电工电子创新实验室 | 0081101 | 电工电子实验教学中心 | 省级 | 基础实验室 | 192.32 | 1 | 北校区5号教学楼5213, 5215 | 李宗平 | 13992869692 | 位移变送器 | 40MM | 正常 | 是 | 2 | 2 | 0 | 拓展提升类 | 全校工科专业 | 创新实验、毕业设计、学科竞赛 | [8 empty] | 市电240V | 是 | 边台 | 边台180*60；材质均为钢木材质 | 边台1个 | 35 | 30
24 | 水利与建筑工程学院 | 电工电子创新实验室 | 0081101 | 电工电子实验教学中心 | 省级 | 基础实验室 | 192.32 | 1 | 北校区5号教学楼5213, 5215 | 李宗平 | 13992869692 | 压力传感器 | 10KPA | 正常 | 是 | 1 | 1 | 0 | 拓展提升类 | 全校工科专业 | 创新实验、毕业设计、学科竞赛 | [8 empty] | 市电241V | 是 | 边台 | 边台180*60；材质均为钢木材质 | 边台1个 | 35 | 30
25 | 水利与建筑工程学院 | 电工电子创新实验室 | 0081101 | 电工电子实验教学中心 | 省级 | 基础实验室 | 192.32 | 1 | 北校区5号教学楼5213, 5215 | 李宗平 | 13992869692 | 函数波形发生器 | DG3101A | 正常 | 是 | 2 | 2 | 0 | 拓展提升类 | 全校工科专业 | 创新实验、毕业设计、学科竞赛
26 | 水利与建筑工程学院 | 电工电子创新实验室 | 0081101 | 电工电子实验教学中心 | 省级 | 专业实验室 | 192.32 | 1 | 北校区5号教学楼5210 | 王少坤 | 13572844951 | 台式计算机(主机) | V200-VL01 | 正常 | 是 | 1 | 1 | 0 | 拓展提升类 | 电气、能动 | 创新实验、毕业设计、学科竞赛 | [8 empty] | 市电220V | 否 | 边台 | 边台180*60；材质均为钢木材质 | 边台5个 | 35 | 30
27 | 水利与建筑工程学院 | 电工电子创新实验室 | 0081101 | 电工电子实验教学中心 | 省级 | 专业实验室 | 192.32 | 1 | 北校区5号教学楼5210 | 王少坤 | 13572844951 | 投影机 | 日立HCP-300X | 正常 | 是 | 1 | 1 | 0 | 拓展提升类 | 电气、能动 | 创新实验、毕业设计、学科竞赛 | [8 empty] | 市电220V | 否 | 边台 | 边台180*60；材质均为钢木材质 | 边台5个 | 35 | 30
28 | 水利与建筑工程学院 | 电工电子创新实验室 | 0081101 | 电工电子实验教学中心 | 省级 | 专业实验室 | 192.32 | 1 | 北校区5号教学楼5210 | 王少坤 | 13572844951 | 热风枪 | AT850B | 正常 | 是 | 2 | 2 | 0 | 拓展提升类 | 电气、能动 | 创新实验、毕业设计、学科竞赛 | [8 empty] | 市电220V | 否 | 边台 | 边台180*60；材质均为钢木材质 | 边台5个 | 35 | 30
29 | 水利与建筑工程学院 | 电工电子创新实验室 | 0081101 | 电工电子实验教学中心 | 省级 | 专业实验室 | 192.32 | 1 | 北校区5号教学楼5210 | 王少坤 | 13572844951 | 航拍器无人机 | 精灵3标准版 | 正常 | 是 | 1 | 1 | 0 | 拓展提升类 | 电气、能动 | 创新实验、毕业设计、学科竞赛 | [8 empty] | 市电220V | 否 | 边台 | 边台180*60；材质均为钢木材质 | 边台5个 | 35 | 30
30 | 水利与建筑工程学院 | 电工电子创新实验室 | 0081101 | 电工电子实验教学中心 | 省级 | 专业实验室 | 192.32 | 1 | 北校区5号教学楼5210 | 王少坤 | 13572844951 | 电流源 | IT6302 | 正常 | 是 | 10 | 10 | 0 | 拓展提升类 | 电气、能动 | 创新实验、毕业设计、学科竞赛 | [8 empty] | 市电220V | 否 | 边台 | 边台180*60；材质均为钢木材质 | 边台5个 | 35 | 30
31 | 水利与建筑工程学院 | 电工电子创新实验室 | 0081101 | 电工电子实验教学中心 | 省级 | 专业实验室 | 192.32 | 1 | 北校区5号教学楼5210 | 王少坤 | 13572844951 | 数字示波器 | DS2202A | 正常 | 是 | 2 | 2 | 0 | 拓展提升类 | 电气、能动 | 创新实验、毕业设计、学科竞赛 | [8 empty] | 市电220V | 否 | 边台 | 边台180*60；材质均为钢木材质 | 边台5个 | 35 | 30
32 | 水利与建筑工程学院 | 电工电子创新实验室 | 0081101 | 电工电子实验教学中心 | 省级 | 专业实验室 | 192.32 | 1 | 北校区5号教学楼5210 | 王少坤 | 13572844951 | 电子综合实验平台 | ELVIS II+ | 正常 | 是 | 1 | 1 | 0 | 拓展提升类 | 电气、能动 | 创新实验、毕业设计、学科竞赛 | [8 empty] | 市电220V | 否 | 边台 | 边台180*60；材质均为钢木材质 | 边台5个 | 35 | 30
33 | 水利与建筑工程学院 | 电工电子创新实验室 | 0081101 | 电工电子实验教学中心 | 省级 | 专业实验室 | 192.32 | 1 | 北校区5号教学楼5210 | 王少坤 | 13572844951 | 虚拟仪器实验系统 | myDAQ | 正常 | 是 | 16 | 16 | 0 | 拓展提升类 | 电气、能动 | 创新实验、毕业设计、学科竞赛 | [8 empty] | 市电220V | 否 | 边台 | 边台180*60；材质均为钢木材质 | 边台5个 | 35 | 30
34 | 水利与建筑工程学院 | 电工电子创新实验室 | 0081101 | 电工电子实验教学中心 | 省级 | 专业实验室 | 192.32 | 1 | 北校区5号教学楼5210 | 王少坤 | 13572844951 | 台式万用表 | DM3068 | 正常 | 是 | 1 | 1 | 0 | 拓展提升类 | 电气、能动 | 创新实验、毕业设计、学科竞赛 | [8 empty] | 市电220V | 否 | 边台 | 边台180*60；材质均为钢木材质 | 边台5个 | 35 | 30
35 | 水利与建筑工程学院 | 电工电子创新实验室 | 0081101 | 电工电子实验教学中心 | 省级 | 专业实验室 | 192.32 | 1 | 北校区5号教学楼5210 | 王少坤 | 13572844951 | 稳压源 | DF1731SLL3A | 正常 | 是 | 12 | 12 | 0 | 拓展提升类 | 电气、能动 | 创新实验、毕业设计、学科竞赛 | [8 empty] | 市电220V | 否 | 边台 | 边台180*60；材质均为钢木材质 | 边台5个 | 35 | 30
36 | 水利与建筑工程学院 | 电工电子创新实验室 | 0081101 | 电工电子实验教学中心 | 省级 | 专业实验室 | 192.32 | 1 | 北校区5号教学楼5210 | 王少坤 | 13572844951 | 台式计算机 | M8600T-D138，HP280，ThinkCentreM8600t-D066 | 正常 | 是 | 19 | 19 | 0 | 拓展提升类 | 电气、能动 | 创新实验、毕业设计、学科竞赛 | [8 empty] | 市电220V | 否 | 边台 | 边台180*60；材质均为钢木材质 | 边台5个 | 35 | 30
37 | 水利与建筑工程学院 | 电工电子创新实验室 | 0081101 | 电工电子实验教学中心 | 省级 | 专业实验室 | 192.32 | 1 | 北校区5号教学楼5210 | 王少坤 | 13572844951 | 水准仪 | * | 正常 | 是 | 1 | 1 | 0 | 拓展提升类 | 电气、能动 | 创新实验、毕业设计、学科竞赛 | [8 empty] | 市电220V | 否 | 边台 | 边台180*60；材质均为钢木材质 | 边台5个 | 35 | 30
38 | 水利与建筑工程学院 | 电工电子创新实验室 | 0081101 | 电工电子实验教学中心 | 省级 | 专业实验室 | 192.32 | 1 | 北校区5号教学楼5210 | 王少坤 | 13572844951 | 逻辑分析仪 | DS1102D | 正常 | 是 | 1 | 1 | 0 | 拓展提升类 | 电气、能动 | 创新实验、毕业设计、学科竞赛 | [8 empty] | 市电220V | 否 | 边台 | 边台180*60；材质均为钢木材质 | 边台5个 | 35 | 30
39 | 水利与建筑工程学院 | 电工电子创新实验室 | 0081101 | 电工电子实验教学中心 | 省级 | 专业实验室 | 192.32 | 1 | 北校区5号教学楼5210 | 王少坤 | 13572844951 | 函数任意波形发生器 | DG3101A | 正常 | 是 | 1 | 1 | 0 | 拓展提升类 | 电气、能动 | 创新实验、毕业设计、学科竞赛 | [8 empty] | 市电220V | 否 | 边台 | 边台180*60；材质均为钢木材质 | 边台5个 | 35 | 30
40 | 水利与建筑工程学院 | 电工电子创新实验室 | 0081101 | 电工电子实验教学中心 | 省级 | 专业实验室 | 192.32 | 1 | 北校区5号教学楼5210 | 王少坤 | 13572844951 | 直流增幅仪 | 6G | 正常 | 是 | 1 | 1 | 0 | 拓展提升类 | 电气、能动 | 创新实验、毕业设计、学科竞赛 | [8 empty] | 市电220V | 否 | 边台 | 边台180*60；材质均为钢木材质 | 边台5个 | 35 | 30
41 | 水利与建筑工程学院 | 电工电子创新实验室 | 0081101 | 电工电子实验教学中心 | 省级 | 专业实验室 | 192.32 | 1 | 北校区5号教学楼5210 | 王少坤 | 13572844951 | 通用计数器 | E324A | 正常 | 是 | 1 | 1 | 0 | 拓展提升类 | 电气、能动 | 创新实验、毕业设计、学科竞赛 | [8 empty] | 市电220V | 否 | 边台 | 边台180*60；材质均为钢木材质 | 边台5个 | 35 | 30
42 | 水利与建筑工程学院 | 电工电子创新实验室 | 0081101 | 电工电子实验教学中心 | 省级 | 专业实验室 | 192.32 | 1 | 北校区5号教学楼5210 | 王少坤 | 13572844951 | 台钻 | Z4012 | 正常 | 是 | 1 | 1 | 0 | 拓展提升类 | 电气、能动 | 创新实验、毕业设计、学科竞赛 | [8 empty] | 市电220V | 否 | 边台 | 边台180*60；材质均为钢木材质 | 边台5个 | 35 | 30
43 | 水利与建筑工程学院 | 电工电子创新实验室 | 0081101 | 电工电子实验教学中心 | 省级 | 专业实验室 | 192.32 | 1 | 北校区5号教学楼5210 | 王少坤 | 13572844951 | 记录仪 | 3066-21/R2 | 正常 | 是 | 1 | 1 | 0 | 拓展提升类 | 电气、能动 | 创新实验、毕业设计、学科竞赛 | [8 empty] | 市电220V | 否 | 边台 | 边台180*60；材质均为钢木材质 | 边台5个 | 35 | 30
44 | 水利与建筑工程学院 | 电工电子创新实验室 | 0081102 | 电工电子实验教学中心 | 省级 | 专业实验室 | 184.93 | 1 | 北校区5号教学楼5217 | 王少坤 | 13572844951 | 电工技术实验装置 | DGJ-2 | 正常 | 是 | 17 | 17 | 0 | 基础保障类 | 电气、能动、水工、农水 | 电工电子技能训练、电工学及电气设备 | 2075562 | 480 | 13 | 1个班/次 | 2-3人/组 | 日光灯电路研究及其功率因数提高 |  |  | 三相380V | 否 |  |  | 柜子3个 | 35 | 30
45 | 水利与建筑工程学院 | 电工电子创新实验室 | 0081101 | 电工电子实验教学中心 | 省级 | 专业实验室 | 192.32 | 1 | 北校区5号教学楼5210 | 王少坤 | 13572844951 | LabVIEW软件 | LabVIEW20用户基本版 | 正常 | 是 | 1 | 1 | 0 | 拓展提升类 | 电气、能动 | 创新实验、毕业设计、学科竞赛 | [8 empty] | 市电220V | 否 | 边台 | 边台180*60；材质均为钢木材质 | 边台5个 | 35 | 30
46 | 水利与建筑工程学院 | 电工电子创新实验室 | 0081101 | 电工电子实验教学中心 | 省级 | 专业实验室 | 192.32 | 1 | 北校区5号教学楼5210 | 王少坤 | 13572844951 | 快速PCB制版系统 | ProtoMat@E33 | 正常 | 是 | 1 | 1 | 0 | 拓展提升类 | 电气、能动 | 创新实验、毕业设计、学科竞赛 | [8 empty] | 市电221V | 否 | 边台 | 边台180*61；材质均为钢木材质 | 边台5个 | 35 | 30
47 | 水利与建筑工程学院 | 电工电子创新实验室 | 0081101 | 电工电子实验教学中心 | 省级 | 专业实验室 | 192.32 | 1 | 北校区5号教学楼5213、5215 | 李宗平 | 13992869692 | 3GHz信号源（带AM调制） | 根据竞赛需求选择 |  |  | 1 | 0 | 1 | 拓展提升类 | 全校工科专业 | 创新实验、毕业设计、学科竞赛 | [8 empty] | 市电222V | 否 | 边台 | 边台180*62；材质均为钢木材质 | 边台5个 | 35 | 30
48 | 水利与建筑工程学院 | 电工电子创新实验室 | 0081101 | 电工电子实验教学中心 | 省级 | 专业实验室 | 192.32 | 1 | 北校区5号教学楼5213、5215 | 李宗平 | 13992869692 | 500MHz双通道数字示波器 | 根据竞赛需求选择 |  |  | 1 | 0 | 1 | 拓展提升类 | 全校工科专业 | 创新实验、毕业设计、学科竞赛 | [8 empty] | 市电223V | 否 | 边台 | 边台180*63；材质均为钢木材质 | 边台5个 | 35 | 30
49 | 水利与建筑工程学院 | 电工电子创新实验室 | 0081101 | 电工电子实验教学中心 | 省级 | 专业实验室 | 192.32 | 1 | 北校区5号教学楼5213、5215 | 李宗平 | 13992869692 | 单片机开发系统 | 根据竞赛需求选择 |  |  | 10 | 0 | 10 | 拓展提升类 | 全校工科专业 | 创新实验、毕业设计、学科竞赛 | [8 empty] | 市电224V | 否 | 边台 | 边台180*64；材质均为钢木材质 | 边台5个 | 35 | 30
50 | 水利与建筑工程学院 | 电工电子创新实验室 | 0081101 | 电工电子实验教学中心 | 省级 | 专业实验室 | 192.32 | 1 | 北校区5号教学楼5213、5215 | 李宗平 | 13992869692 | PLD开发系统 | 根据竞赛需求选择 |  |  | 10 | 0 | 10 | 拓展提升类 | 全校工科专业 | 创新实验、毕业设计、学科竞赛 | [8 empty] | 市电225V | 否 | 边台 | 边台180*65；材质均为钢木材质 | 边台5个 | 35 | 30
51 | 水利与建筑工程学院 | 电工电子创新实验室 | 0081101 | 电工电子实验教学中心 | 省级 | 专业实验室 | 192.32 | 1 | 北校区5号教学楼5210 | 王少坤 | 13572844951 | 机器人开发平台（关节型） | 根据竞赛需求选择 |  |  | 10 | 0 | 10 | 拓展提升类 | 电气、能动 | 创新实验、毕业设计、学科竞赛 | [8 empty] | 市电220V | 否 | 边台 | 边台180*60；材质均为钢木材质 | 边台5个 | 35 | 30
52 | 水利与建筑工程学院 | 电工电子创新实验室 | 0081101 | 电工电子实验教学中心 | 省级 | 专业实验室 | 192.32 | 1 | 北校区5号教学楼5210 | 王少坤 | 13572844951 | 机器人开发平台（轮式） | 根据竞赛需求选择 |  |  | 10 | 0 | 10 | 拓展提升类 | 电气、能动 | 创新实验、毕业设计、学科竞赛 | [8 empty] | 市电220V | 否 | 边台 | 边台180*60；材质均为钢木材质 | 边台5个 | 35 | 30
53 | 水利与建筑工程学院 | 电工电子创新实验室 | 0081101 | 电工电子实验教学中心 | 省级 | 专业实验室 | 192.32 | 1 | 北校区5号教学楼5210 | 王少坤 | 13572844951 | 开源硬件系统开发平台 | 根据竞赛需求选择 |  |  | 15 | 0 | 15 | 拓展提升类 | 电气、能动 | 创新实验、毕业设计、学科竞赛 | [8 empty] | 市电220V | 否 | 边台 | 边台180*60；材质均为钢木材质 | 边台5个 | 35 | 30
54 | 水利与建筑工程学院 | 电工电子创新实验室 | 0081101 | 电工电子实验教学中心 | 省级 | 专业实验室 | 192.32 | 1 | 北校区5号教学楼5210 | 王少坤 | 13572844951 | 机器人传感器系统开发平台 | 根据竞赛需求选择 |  |  | 10 | 0 | 10 | 拓展提升类 | 电气、能动 | 创新实验、毕业设计、学科竞赛 | [8 empty] | 市电220V | 否 | 边台 | 边台180*60；材质均为钢木材质 | 边台5个 | 35 | 30
55 | 水利与建筑工程学院 | 电工电子创新实验室 | 0081101 | 电工电子实验教学中心 | 省级 | 专业实验室 | 192.32 | 1 | 北校区5号教学楼5210 | 王少坤 | 13572844951 | 物联网开发平台 | 根据竞赛需求选择 |  |  | 10 | 0 | 10 | 拓展提升类 | 电气、能动 | 创新实验、毕业设计、学科竞赛 | [8 empty] | 市电220V | 否 | 边台 | 边台180*60；材质均为钢木材质 | 边台5个 | 35 | 30
56 | 水利与建筑工程学院 | 电工技术实验室 | 0081102 | 校电工电子实验教学中心 | 省级 | 基础实验室 | 71 | 1 | 北校5号教学楼2楼214+216室 | 陈春国 | 13384911340 | 示波器 | DS5022M-1 | 正常 | 是 | 17 | 17 | 0 | 基础保障类 | 农水、水工、电气、能动 | 电工学及电气设备，电工电子技能训练 | 2073510 | 440 | 12 | 1个班/次 | 2人/组 | 1.戴维南定理2.感性电路功率因数的改善3.三相电路功率测量4.三相鼠笼式异步电动机的控制 |  |  | 动力专用380V | 否 |  |  | 柜子2个 | 35 | 30
57 | 水利与建筑工程学院 | 电工技术实验室 | 0081102 | 校电工电子实验教学中心 | 省级 | 基础实验室 | 71 | 1 | 北校5号教学楼2楼214+216室 | 陈春国 | 13384911340 | 自动毫伏表 | TH-MV1A | 正常 | 是 | 17 | 17 | 0 | 基础保障类 | 农水、水工 | 电工学及电气设备 | 2073510 | 56 | 6 | 1个班/次 | 2人/组 | 1.戴维南定理2.感性电路功率因数的改善3.三相电路功率测量4.三相鼠笼式异步电动机的控制 |  |  | 动力专用380V | 否 |  |  | 柜子2个 | 35 | 30
58 | 水利与建筑工程学院 | 电工技术实验室 | 0081102 | 校电工电子实验教学中心 | 省级 | 基础实验室 | 71 | 1 | 北校5号教学楼2楼214+216室 | 陈春国 | 13384911340 | 万用表 | UT52 | 正常 | 是 | 17 | 17 | 0 | 基础保障类 | 农水、水工、电气、能动 | 电工学及电气设备 | 2073510 | 440 | 12 | 1个班/次 | 2人/组 | 1.戴维南定理2.感性电路功率因数的改善3.三相电路功率测量4.三相鼠笼式异步电动机的控制 |  |  | 动力专用380V | 否 |  |  | 柜子2个 | 35 | 30
59 | 水利与建筑工程学院 | 电工技术实验室 | 0081102 | 校电工电子实验教学中心 | 省级 | 基础实验室 | 71 | 1 | 北校5号教学楼2楼214+216室 | 陈春国 | 13384911340 | 三相功率因素表 | DGJ06 | 正常 | 是 | 17 | 17 | 0 | 基础保障类 | 农水、水工、电气、能动 | 电工学及电气设备 | 2073510 | 440 | 12 | 1个班/次 | 2人/组 | 1.戴维南定理2.感性电路功率因数的改善3.三相电路功率测量4.三相鼠笼式异步电动机的控制 |  |  | 动力专用380V | 否 |  |  | 柜子2个 | 35 | 30
60 | 水利与建筑工程学院 | 电工技术实验室 | 0081102 | 校电工电子实验教学中心 | 省级 | 基础实验室 | 71 | 1 | 北校5号教学楼2楼214+216室 | 陈春国 | 13384911340 | 交流电路实验挂箱 | DGJ-03 | 正常 | 是 | 17 | 17 | 0 | 基础保障类 | 农水、水工、电气、能动 | 电工学及电气设备 | 2073510 | 440 | 12 | 1个班/次 | 2人/组 | 1.戴维南定理2.感性电路功率因数的改善3.三相电路功率测量4.三相鼠笼式异步电动机的控制 |  |  | 动力专用380V | 否 |  |  | 柜子2个 | 35 | 30
61 | 水利与建筑工程学院 | 电工技术实验室 | 0081104 | 校电工电子实验教学中心 | 省级 | 基础实验室 | 71 | 1 | 北校5号教学楼2楼214+216室 | 陈春国 | 13384911340 | 电工技术实验装置 | DJG-22 | 待更新8（2003年购置）台 | 是 | 17 | 17 | 8 | 基础保障类 | 电气、能动 | 电工电子技能训练 | 2073510 | 384 | 6 | 1个班/次 | 2人/组 | 1.直流电路综合实验2.单相交流电路综合实验3.三相交流电路综合实验4.一阶、二阶电路响应测试及分析5.三相电动机控制 |  |  | 动力专用380V | 否 |  |  | 柜子2个 | 35 | 30
62 | 水利与建筑工程学院 | 电工技术实验室 | 0081104 | 校电工电子实验教学中心 | 省级 | 基础实验室 | 71 | 1 | 北校5号教学楼2楼214+216室 | 陈春国 | 13384911340 | 脉冲发生器FX2N-1PG | DS5022M | 正常 | 否 | 17 | 17 | 0 | 基础保障类 | 电气、能动 | 电工电子技能训练 | 2073510 | 384 | 6 | 1个班/次 | 2人/组 | 1.直流电路综合实验2.单相交流电路综合实验3.三相交流电路综合实验4.一阶、二阶电路响应测试及分析5.三相电动机控制 |  |  | 动力专用380V | 否 |  |  | 柜子2个 | 35 | 30
63 | 水利与建筑工程学院 | 电工技术实验室 | 0081104 | 校电工电子实验教学中心 | 省级 | 基础实验室 | 71 | 1 | 北校5号教学楼2楼214+216室 | 陈春国 | 13991985272 | 电工技术实验装置系统 | DJG-21 | 正常 | 是 | 17 | 17 | 0 | 基础保障类 | 电气、能动 | 电工学及电气设备 | 2073510 | 384 | 6 | 1个班/次 | 2人/组 | 1.直流电路综合实验2.单相交流电路综合实验3.三相交流电路综合实验4.一阶、二阶电路响应测试及分析5.三相电动机控制 |  |  | 动力专用380V | 否 |  |  | 柜子2个 | 35 | 30
64 | 水利与建筑工程学院 | 电气及动力工程实验室 | 00816 | 电气及动力工程实验室 | 校级 | 专业实验室 | 1247 | 2 | 水科所图书楼205 | 李光宇 | 13572120312 | 电机与电气技术实验装置 | DDSZ-1型 | 正常 | 是 | 10 | 10 |  | 基础保障类 | 电气 、能源 | 电机与拖动（甲）、电机与拖动（乙） |  | 32 | 6 | 1个班/次 | 3-4人/组 | 实验一 直流并励电动机工作特性 实验二 单相变压器空载、短路实验 实验三 三相变压器联接组 实验四 三相鼠笼异步电动机工作特性 实验五 工作台自动往返循环控制线路 实验六 三相同步发电机并联运行 实验七 三相同步发电机有功无功调节 实验八 直流并励电动机调速 |  | 不需要 | 动力专用380V | 否 |  |  |  |  | 32
65 | 水利与建筑工程学院 | 电气及动力工程实验室 | 00816 | 电气及动力工程实验室 | 校级 | 专业实验室 | 1247 | 2 | 水科所图书楼205 | 李光宇 | 13572120312 | 电力系统动态模拟装置 | 南京 磐能 SE-1800-A 系统 | 正常 | 是 | 1 | 1 |  | 基础保障类 | 电气 | 电力系统分析 |  | 6 | 3 | 0.5个班/次 | 7-8人/组 | 实验一 不对称故障的电气特性 实验二 电力系统复杂潮流分布 实验三 电力系统电磁功率特性 |  | 不需要 | 动力专用380V | 否 |  |  |  |  | 16
66 | 水利与建筑工程学院 | 电气及动力工程实验室 | 00816 | 电气及动力工程实验室 | 校级 | 专业实验室 | 1247 | 2 | 水科所图书楼205 | 李光宇 | 13572120312 | 电力自动化及继电电保护装置 | TKDZB-1 型 | 正常 | 是 | 10 | 10 |  | 基础保障类 | 电气、能源 | 继电保护原理 |  | 6 | 3 | 1个班/次 | 3-4人/组 | 实验一 6-10kV线路过电流保护 实验二 变压器保护及断路器控制回路 实验三 发电机保护 |  | 不需要 | 动力专用380V | 否 |  |  |  |  | 32
67 | 水利与建筑工程学院 | 电气及动力工程实验室 | 00816 | 电气及动力工程实验室 | 校级 | 专业实验室 | 1247 | 2 | 水科所图书楼205 | 李光宇 | 13572120312 | 电力系统动态模拟综合实验平台设备 | 许继 CBZ-8000 系统 | 正常 | 是 | 1 | 1 |  | 基础保障类 | 电气 | 电力系统自动装置 |  | 6 | 3 | 0.5个班/次 | 7-8人/组 | 实验一 励磁自动控制系统的动态特性 实验二 电力系统自动并列装置 实验三 电力系统自动调频（AGC) |  | 不需要 | 动力专用380V | 否 |  |  |  |  | 16
68 | 水利与建筑工程学院 | 电气及动力工程实验室 | 00816 | 电气及动力工程实验室 | 校级 | 专业实验室 | 1247 | 2 | 水科所图书楼301 | 李光宇 | 13572120312 | 传感器实验台 | CSY10A型 | 正常 | 是 | 21 | 21 |  | 基础保障类 | 电气 | 传感器技术 |  | 8 | 3 | 1个班/次 | 1-2人/组 | 实验一 箱式应变片性能——单臂电桥、半桥电路 、全桥电路比较 实验二 半导体应变计直流半桥测试系统 实验三 箱式应变片组成的交流全桥 实验四 差动变压器性能测试、电容式传感器性能测试 |  | 不需要 | 市电220V | 否 |  |  |  |  | 32
69 | 水利与建筑工程学院 | 电气及动力工程实验室 | 00816 | 电气及动力工程实验室 | 校级 | 专业实验室 | 1247 | 1 | 水科所图书楼3楼303室 | 朱晓群 | 13991985272 | 自控/计控原理实验箱 | AEDK-LABACTN | 正常 | 是 | 30 | 25 | 5 | 基础保障类 | 电气、能动 | 自动控制原理 |  | 12 | 6 | 2个班/次 | 2-3人/组 |  |  |  | 市电220V | 否 |  |  |  | 64 | 60
70 | 水利与建筑工程学院 | 电气及动力工程实验室 | 00816 | 电气及动力工程实验室 | 校级 | 专业实验室 | 1247 | 1 | 水科所图书楼3楼303室 | 朱晓群 | 13991985272 | 32位微机接口实验系统 | TPC-2003A | 正常 | 否 |  | 15 |  | 基础保障类
71 | 水利与建筑工程学院 | 电气及动力工程实验室 | 00816 | 电气及动力工程实验室 | 校级 | 专业实验室 | 1247 | 1 | 水科所图书楼3楼303室 | 朱晓群 | 13991985272 | 示波器 | DS1072U，DS5102C | 正常 | 是 | 35 | 30 | 5 | 共享类 | 电气、能动 | 电力电子技术 |  | 12 | 3 | 2个班/次 | 2-3人/组 | 1.三相半波可控整流电路，2.直流斩波电路的性能研究，3.单相交流调压电路 |  |  | 市电220V | 否 |  |  |  | 64 | 60
72 | 水利与建筑工程学院 | 电气及动力工程实验室 | 00816 | 电气及动力工程实验室 | 校级 | 专业实验室 | 1247 | 1 | 水科所图书楼3楼303室 | 朱晓群 | 13991985272 | 通用示波器 | DS5062，DS5062M | 正常 | 是 | 12 | 12 |  | 共享类 | 电气、能动 | 电力电子技术
73 | 水利与建筑工程学院 | 电气及动力工程实验室 | 00816 | 电气及动力工程实验室 | 校级 | 专业实验室 | 1247 | 1 | 水科所图书楼3楼303室 | 朱晓群 | 13991985272 | 台式计算机 | M8600T-D138 | 正常 | 是 | 26 | 26 |  | 基础保障类 | 电气、能动 | 单片机原理 |  | 48 | 6 | 2个班/次 | 2-3人/组 | 1.汇编语言程序设计-1，2.汇编语言程序设计-2，3.中断与定时，4.并行I/O扩展 |  |  | 市电220V | 否 |  |  |  | 64 | 60
74 | 水利与建筑工程学院 | 电气及动力工程实验室 | 00816 | 电气及动力工程实验室 | 校级 | 专业实验室 | 1247 | 1 | 水科所图书楼3楼303室 | 朱晓群 | 13991985272 | 计算机 | HP7518，启天6600 | 正常 | 是 | 29 | 29 |  | 基础保障类 | 电气、能动 | 自动控制原理、单片机原理
75 | 水利与建筑工程学院 | 电气及动力工程实验室 | 00816 | 电气及动力工程实验室 | 校级 | 专业实验室 | 1247 | 1 | 水科所图书楼3楼303室 | 朱晓群 | 13991985272 | 可编程控制器 | FX3U-64MT-ES/A | 正常 | 是 | 5 | 5 |  | 基础保障类 | 电气、能动 | 电气控制与可编程控制器 |  | 48 | 6 | 2个班/次 | 2-3人/组 | 1.基本指令，2.十字路口交通灯控制的模拟，3.液体混合装置控制的模拟，4.三相异步电动机的星/三角换接启动控制 |  |  | 市电220V | 否 |  |  |  | 64 | 60
76 | 水利与建筑工程学院 | 电气及动力工程实验室 | 00816 | 电气及动力工程实验室 | 校级 | 专业实验室 | 1247 | 1 | 水科所图书楼3楼303室 | 朱晓群 | 13991985272 | 压力传感器 | Cy3018 | 正常 | 否 |  | 5 |  | 拓展提升类 | 电气、能动 | 电气控制与可编程控制器
77 | 水利与建筑工程学院 | 电气及动力工程实验室 | 00816 | 电气及动力工程实验室 | 校级 | 专业实验室 | 1247 | 1 | 水科所图书楼3楼303室 | 朱晓群 | 13991985272 | 数控机 | CNC3040 | 正常 | 否 |  | 1 |  | 拓展提升类 | 电气、能动 | 单片机原理
78 | 水利与建筑工程学院 | 电气及动力工程实验室 | 00816 | 电气及动力工程实验室 | 校级 | 专业实验室 | 1247 | 1 | 水科所图书楼3楼303室 | 朱晓群 | 13991985272 | 传感器特性测试仪 |  | 正常 | 否 |  | 3 |  | 拓展提升类 | 电气、能动 | 单片机原理
79 | 水利与建筑工程学院 | 电气及动力工程实验室 | 00816 | 电气及动力工程实验室 | 校级 | 专业实验室 | 1247 | 1 | 水科所图书楼3楼303室 | 朱晓群 | 13991985272 | 台式可编程线性直流电源 | DP832A | 正常 | 否 |  | 5 |  | 共享类 | 电气、能动 | 电气控制与可编程控制器
80 | 水利与建筑工程学院 | 电气及动力工程实验室 | 00816 | 电气及动力工程实验室 | 校级 | 专业实验室 | 1247 | 1 | 水科所图书楼3楼303室 | 朱晓群 | 13991985272 | 6位半台式万用表 | DM3068 | 正常 | 否 |  | 2 |  | 共享类 | 电气、能动 | 电气控制与可编程控制器
81 | 水利与建筑工程学院 | 电气及动力工程实验室 | 00816 | 电气及动力工程实验室 | 校级 | 专业实验室 | 1247 | 1 | 水科所图书楼3楼303室 | 朱晓群 | 13991985272 | 温度控制模块 | FX2N-2LC | 正常 | 否 |  | 5 |  | 拓展提升类 | 电气、能动 | 电气控制与可编程控制器
82 | 水利与建筑工程学院 | 电气及动力工程实验室 | 00816 | 电气及动力工程实验室 | 校级 | 专业实验室 | 1247 | 1 | 水科所图书楼3楼303室 | 朱晓群 | 13991985272 | 脉冲发生器 | FX2N-1PG | 正常 | 否 |  | 5 |  | 拓展提升类 | 电气、能动 | 电气控制与可编程控制器
83 | 水利与建筑工程学院 | 电气及动力工程实验室 | 00816 | 电气及动力工程实验室 | 校级 | 专业实验室 | 1247 | 1 | 水科所图书楼3楼303室 | 朱晓群 | 13991985272 | 定位控制单元 | FX2N-10GM | 正常 | 否 |  | 5 |  | 拓展提升类 | 电气、能动 | 电气控制与可编程控制器
84 | 水利与建筑工程学院 | 电气及动力工程实验室 | 00816 | 电气及动力工程实验室 | 校级 | 专业实验室 | 1247 | 1 | 水科所图书楼3楼303室 | 朱晓群 | 13991985272 | 伺服电机 | MBDHT2510E | 正常 | 否 |  | 5 |  | 拓展提升类 | 电气、能动 | 电气控制与可编程控制器
85 | 水利与建筑工程学院 | 电气及动力工程实验室 | 00816 | 电气及动力工程实验室 | 校级 | 专业实验室 | 1247 | 1 | 水科所图书楼3楼303室 | 朱晓群 | 13991985272 | 组态软件 |  | 正常 | 是 | 1 | 1 |  | 基础保障类 | 电气、能动 | 电气控制与可编程控制器
86 | 水利与建筑工程学院 | 电气及动力工程实验室 | 00816 | 电气及动力工程实验室 | 校级 | 专业实验室 | 1247 | 1 | 水科所图书楼3楼303室 | 朱晓群 | 13991985272 | 红外热成像仪 |  | 正常 | 否 |  | 1 |  | 拓展提升类 | 电气、能动 | 单片机原理
87 | 水利与建筑工程学院 | 电气及动力工程实验室 | 00816 | 电气及动力工程实验室 | 校级 | 专业实验室 | 1247 | 1 | 水科所图书楼3楼303室 | 朱晓群 | 13991985272 | 不锈钢数字显示压力表 | MD-S910-6b-1-J-P4-M3-D-T1-LP | 正常 | 是 | 2 | 2 |  | 基础保障类 | 农水、水工 | 水泵及水泵站
88 | 水利与建筑工程学院 | 电气及动力工程实验室 | 00816 | 电气及动力工程实验室 | 校级 | 专业实验室 | 1247 | 1 | 水科所图书楼3楼303室 | 朱晓群 | 13991985272 | 物联网试验箱 |  | 正常 | 否 |  | 1 |  | 拓展提升类 | 电气、能动 | 单片机原理
89 | 水利与建筑工程学院 | 电气及动力工程实验室 | 00816 | 电气及动力工程实验室 | 校级 | 专业实验室 | 1247 | 1 | 水科所图书楼3楼303室 | 朱晓群 | 13991985272 | 压力传感器电源 | S-145-24 | 正常 | 否 |  | 2 |  | 基础保障类 | 电气、能动 | 单片机原理
90 | 水利与建筑工程学院 | 电气及动力工程实验室 | 00816 | 电气及动力工程实验室 | 校级 | 专业实验室 | 1247 | 1 | 水科所图书楼3楼303室 | 朱晓群 | 13991985272 | 光度计 | TES-1336A | 正常 | 否 |  | 1 |  | 基础保障类 | 电气、能动 | 单片机原理
91 | 水利与建筑工程学院 | 电气及动力工程实验室 | 00816 | 电气及动力工程实验室 | 校级 | 专业实验室 | 1247 | 1 | 水科所图书楼3楼303室 | 朱晓群 | 13991985272 | 变频器 | FR-A740-0.4K-CHT,DJK14 | 正常 | 否 | 12 | 12 |  | 基础保障类 | 电气、能动 | 单片机原理,电气控制与可编程控制器
92 | 水利与建筑工程学院 | 电气及动力工程实验室 | 00816 | 电气及动力工程实验室 | 校级 | 专业实验室 | 1247 | 1 | 水科所图书楼3楼303室 | 朱晓群 | 13991985272 | 数据采集器 | CR1000 | 正常 | 否 |  | 1 |  | 基础保障类 | 电气、能动 | 单片机原理
93 | 水利与建筑工程学院 | 电气及动力工程实验室 | 00816 | 电气及动力工程实验室 | 校级 | 专业实验室 | 1247 | 1 | 水科所图书楼3楼303室 | 朱晓群 | 13991985272 | 无线数据开发平台 | XSBASE-WSN | 正常 | 否 |  | 1 |  | 基础保障类 | 电气、能动 | 单片机原理
94 | 水利与建筑工程学院 | 电气及动力工程实验室 | 00816 | 电气及动力工程实验室 | 校级 | 专业实验室 | 1247 | 1 | 水科所图书楼3楼303室 | 朱晓群 | 13991985272 | 单片机计算机开发套件 | DSP2812-PRO | 正常 | 否 |  | 2 |  | 拓展提升类 | 电气、能动 | 单片机原理
95 | 水利与建筑工程学院 | 电气及动力工程实验室 | 00816 | 电气及动力工程实验室 | 校级 | 专业实验室 | 1247 | 1 | 水科所图书楼3楼303室 | 朱晓群 | 13991985272 | 手持电动丝刀 | ST-1801 | 正常 | 是 | 3 | 3 |  | 共享类 | 电气、能动 | 自动控制原理
96 | 水利与建筑工程学院 | 电气及动力工程实验室 | 00816 | 电气及动力工程实验室 | 校级 | 专业实验室 | 1247 | 1 | 水科所图书楼3楼303室 | 朱晓群 | 13991985272 | 热风枪 | TGK-8621E | 正常 | 是 | 2 | 2 |  | 共享类 | 电气、能动 | 自动控制原理
97 | 水利与建筑工程学院 | 电气及动力工程实验室 | 00816 | 电气及动力工程实验室 | 校级 | 专业实验室 | 1247 | 1 | 水科所图书楼3楼303室 | 朱晓群 | 13991985272 | PIC单片机开发套件 | QL200 | 正常 | 否 |  | 2 |  | 拓展提升类 | 电气、能动 | 单片机原理
98 | 水利与建筑工程学院 | 电气及动力工程实验室 | 00816 | 电气及动力工程实验室 | 校级 | 专业实验室 | 1247 | 1 | 水科所图书楼3楼303室 | 朱晓群 | 13991985272 | 多功能数据采集 | USB2013 | 正常 | 否 |  | 2 |  | 共享类 | 电气、能动 | 电气控制与可编程控制器
99 | 水利与建筑工程学院 | 电气及动力工程实验室 | 00816 | 电气及动力工程实验室 | 校级 | 专业实验室 | 1247 | 1 | 水科所图书楼3楼303室 | 朱晓群 | 13991985272 | 无限采集系统 | A-GPRS1080 | 正常 | 否 |  | 1 |  | 共享类 | 电气、能动 | 电气控制与可编程控制器
100 | 水利与建筑工程学院 | 电气及动力工程实验室 | 00816 | 电气及动力工程实验室 | 校级 | 专业实验室 | 1247 | 1 | 水科所图书楼3楼303室 | 朱晓群 | 13991985272 | 单片机实验箱 | ATAR ES5998PCI | 正常 | 是 | 2 | 2 |  | 基础保障类 | 电气、能动 | 单片机原理
101 | 水利与建筑工程学院 | 电气及动力工程实验室 | 00816 | 电气及动力工程实验室 | 校级 | 专业实验室 | 1247 | 1 | 水科所图书楼3楼303室 | 朱晓群 | 13991985272 | 可编程控制器实验箱 | DICE-PLC02 | 正常 | 是 | 10 | 10 |  | 基础保障类 | 电气、能动 | 电气控制与可编程控制器
102 | 水利与建筑工程学院 | 电气及动力工程实验室 | 00816 | 电气及动力工程实验室 | 校级 | 专业实验室 | 1247 | 1 | 水科所图书楼3楼303室 | 朱晓群 | 13991985272 | 可编程控制器实验台 | THPLC-C | 正常 | 是 | 10 | 10 |  | 基础保障类 | 电气、能动 | 电气控制与可编程控制器
103 | 水利与建筑工程学院 | 电气及动力工程实验室 | 00816 | 电气及动力工程实验室 | 校级 | 专业实验室 | 1247 | 1 | 水科所图书楼3楼303室 | 朱晓群 | 13991985272 | 4017AI模块ICAN |  | 正常 | 否 |  | 3 |  | 拓展提升类 | 电气、能动 | 自动控制原理
104 | 水利与建筑工程学院 | 电气及动力工程实验室 | 00816 | 电气及动力工程实验室 | 校级 | 专业实验室 | 1247 | 1 | 水科所图书楼3楼303室 | 朱晓群 | 13991985272 | DI/DO功能模块 |  | 正常 | 否 |  | 3 |  | 拓展提升类 | 电气、能动 | 自动控制原理
105 | 水利与建筑工程学院 | 电气及动力工程实验室 | 00816 | 电气及动力工程实验室 | 校级 | 专业实验室 | 1247 | 1 | 水科所图书楼3楼303室 | 朱晓群 | 13991985272 | 单路智能CAN接口卡 |  | 正常 | 否 |  | 16 |  | 拓展提升类 | 电气、能动 | 自动控制原理
106 | 水利与建筑工程学院 | 电气及动力工程实验室 | 00816 | 电气及动力工程实验室 | 校级 | 专业实验室 | 1247 | 1 | 水科所图书楼3楼303室 | 朱晓群 | 13991985272 | CANSTASTERI开发套件 |  | 正常 | 否 |  | 5 |  | 拓展提升类 | 电气、能动 | 自动控制原理
107 | 水利与建筑工程学院 | 电气及动力工程实验室 | 00816 | 电气及动力工程实验室 | 校级 | 专业实验室 | 1247 | 1 | 水科所图书楼3楼303室 | 朱晓群 | 13991985272 | CANSTASTERII开发套件 |  | 正常 | 否 |  | 1 |  | 拓展提升类 | 电气、能动 | 自动控制原理
108 | 水利与建筑工程学院 | 电气及动力工程实验室 | 00816 | 电气及动力工程实验室 | 校级 | 专业实验室 | 1247 | 1 | 水科所图书楼3楼303室 | 朱晓群 | 13991985272 | 单路CAN分析仪 |  | 正常 | 否 |  | 1 |  | 拓展提升类 | 电气、能动 | 自动控制原理
109 | 水利与建筑工程学院 | 电气及动力工程实验室 | 00816 | 电气及动力工程实验室 | 校级 | 专业实验室 | 1247 | 1 | 水科所图书楼3楼303室 | 朱晓群 | 13991985272 | 单片机实验开发系统 | DAIS-958PH+ | 正常 | 是 | 10 | 10 |  | 基础保障类 | 电气、能动 | 单片机原理
110 | 水利与建筑工程学院 | 电气及动力工程实验室 | 00816 | 电气及动力工程实验室 | 校级 | 专业实验室 | 1247 | 1 | 水科所图书楼3楼303室 | 朱晓群 | 13991985272 | 单片机开发系统 | SUN ES59PA | 正常 | 是 | 30 | 25 | 5 | 基础保障类 | 电气、能动 | 单片机原理
111 | 水利与建筑工程学院 | 电气及动力工程实验室 | 00816 | 电气及动力工程实验室 | 校级 | 专业实验室 | 1247 | 1 | 水科所图书楼3楼303室 | 朱晓群 | 13991985272 | 相序检测器 | 9040 | 正常 | 否 |  | 1 |  | 共享类 | 电气、能动 | 电力电子技术
112 | 水利与建筑工程学院 | 电气及动力工程实验室 | 00816 | 电气及动力工程实验室 | 校级 | 专业实验室 | 1247 | 1 | 水科所图书楼3楼303室 | 朱晓群 | 13991985272 | 电缆测试仪 | M78200-32A | 正常 | 否 |  | 1 |  | 共享类 | 电气、能动 | 电力电子技术
113 | 水利与建筑工程学院 | 电气及动力工程实验室 | 00816 | 电气及动力工程实验室 | 校级 | 专业实验室 | 1247 | 1 | 水科所图书楼3楼303室 | 朱晓群 | 13991985272 | 漏电测试仪 | M-340 | 正常 | 否 |  |  |  | 共享类 | 电气、能动 | 电力电子技术
114 | 水利与建筑工程学院 | 电气及动力工程实验室 | 00816 | 电气及动力工程实验室 | 校级 | 专业实验室 | 1247 | 1 | 水科所图书楼3楼303室 | 朱晓群 | 13991985272 | 摇表 | 2C48-1 | 正常 | 否 |  | 1 |  | 共享类 | 电气、能动 | 电力电子技术
115 | 水利与建筑工程学院 | 电气及动力工程实验室 | 00816 | 电气及动力工程实验室 | 校级 | 专业实验室 | 1247 | 1 | 水科所图书楼3楼303室 | 朱晓群 | 13991985272 | 交流数字电力计 | 6PM-8212+ | 正常 | 否 |  | 1 |  | 共享类 | 电气、能动 | 电力电子技术
116 | 水利与建筑工程学院 | 电气及动力工程实验室 | 00816 | 电气及动力工程实验室 | 校级 | 专业实验室 | 1247 | 1 | 水科所图书楼3楼303室 | 朱晓群 | 13991985272 | 转速表 | DT2236 | 正常 | 否 |  | 2 |  | 共享类 | 电气、能动 | 电力电子技术
117 | 水利与建筑工程学院 | 电气及动力工程实验室 | 00816 | 电气及动力工程实验室 | 校级 | 专业实验室 | 1247 | 1 | 水科所图书楼3楼303室 | 朱晓群 | 13991985272 | 功率钳形表 | VPL-EX130 | 正常 | 否 |  | 1 |  | 共享类 | 电气、能动 | 电力电子技术
118 | 水利与建筑工程学院 | 电气及动力工程实验室 | 00816 | 电气及动力工程实验室 | 校级 | 专业实验室 | 1247 | 1 | 水科所图书楼3楼303室 | 朱晓群 | 13991985272 | 函数信号发生器 | SP1641B | 正常 | 否 |  | 5 |  | 共享类 | 电气、能动 | 单片机原理
119 | 水利与建筑工程学院 | 电气及动力工程实验室 | 00816 | 电气及动力工程实验室 | 校级 | 专业实验室 | 1247 | 1 | 水科所图书楼3楼303室 | 朱晓群 | 13991985272 | 实验仪 | PGA | 正常 | 否 |  | 1 |  | 共享类 | 电气、能动 | 电力电子技术
120 | 水利与建筑工程学院 | 电气及动力工程实验室 | 00816 | 电气及动力工程实验室 | 校级 | 专业实验室 | 1247 | 1 | 水科所图书楼3楼303室 | 朱晓群 | 13991985272 | 绝缘电阻及通断测试仪 | HT2010 | 正常 | 否 |  | 1 |  | 共享类 | 电气、能动 | 电力电子技术
121 | 水利与建筑工程学院 | 电气及动力工程实验室 | 00816 | 电气及动力工程实验室 | 校级 | 专业实验室 | 1247 | 1 | 水科所图书楼3楼303室 | 朱晓群 | 13991985272 | 耐压测试仪 |  | 正常 | 否 |  | 1 |  | 共享类 | 电气、能动 | 电力电子技术
122 | 水利与建筑工程学院 | 电气及动力工程实验室 | 00816 | 电气及动力工程实验室 | 校级 | 专业实验室 | 1247 | 1 | 水科所图书楼3楼303室 | 朱晓群 | 13991985272 | 相位表 | D26-COS4/1 | 正常 | 否 |  | 3 |  | 共享类 | 电气、能动 | 电力电子技术
123 | 水利与建筑工程学院 | 电气及动力工程实验室 | 00816 | 电气及动力工程实验室 | 校级 | 专业实验室 | 1247 | 1 | 水科所图书楼3楼303室 | 朱晓群 | 13991985272 | 绝缘电阻测试仪 | YS9820A | 正常 | 否 |  | 2 |  | 共享类 | 电气、能动 | 电力电子技术
124 | 水利与建筑工程学院 | 电气及动力工程实验室 | 00816 | 电气及动力工程实验室 | 校级 | 专业实验室 | 1247 | 1 | 水科所图书楼3楼303室 | 朱晓群 | 13991985272 | 单双臂电桥 | QJ36 | 正常 | 否 |  | 2 |  | 共享类 | 电气、能动 | 电力电子技术
125 | 水利与建筑工程学院 | 电气及动力工程实验室 | 00816 | 电气及动力工程实验室 | 校级 | 专业实验室 | 1247 | 1 | 水科所图书楼3楼303室 | 朱晓群 | 13991985272 | 接地电阻测试仪 | YD9830，4102A | 正常 | 否 |  | 3 |  | 共享类 | 电气、能动 | 电力电子技术
126 | 水利与建筑工程学院 | 电气及动力工程实验室 | 00816 | 电气及动力工程实验室 | 校级 | 专业实验室 | 1247 | 1 | 水科所图书楼3楼303室 | 朱晓群 | 13991985272 | 自控实验箱 | AEDK-LABACT，AEDK-3 | 正常 | 是 | 12 | 12 |  | 基础保障类 | 电气、能动 | 自动控制原理
127 | 水利与建筑工程学院 | 电气及动力工程实验室 | 00816 | 电气及动力工程实验室 | 校级 | 专业实验室 | 1247 | 1 | 水科所图书楼3楼303室 | 朱晓群 | 13991985272 | 信号与系统实验箱 | HD8662，TPE-SS6 | 正常 | 否 | 20 | 20 | 0 | 基础保障类 | 电气、能动 | 自动控制原理
128 | 水利与建筑工程学院 | 电气及动力工程实验室 | 00816 | 电气及动力工程实验室 | 校级 | 专业实验室 | 1247 | 1 | 水科所图书楼3楼303室 | 朱晓群 | 13991985272 | 单片机开发机 | E60000/S | 正常 | 否 |  | 4 |  | 拓展提升类 | 电气、能动 | 单片机原理
129 | 水利与建筑工程学院 | 电气及动力工程实验室 | 00816 | 电气及动力工程实验室 | 校级 | 专业实验室 | 1247 | 1 | 水科所图书楼3楼303室 | 朱晓群 | 13991985272 | 信号发生器 | MF68216A | 正常 | 否 |  | 10 |  | 基础保障类 | 电气、能动 | 单片机原理
130 | 水利与建筑工程学院 | 电气及动力工程实验室 | 00816 | 电气及动力工程实验室 | 校级 | 专业实验室 | 1247 | 1 | 水科所图书楼3楼303室 | 朱晓群 | 13991985272 | 电力电子教学实验装置 | DJDK-1 | 正常 | 是 | 10 | 10 |  | 基础保障类 | 电气、能动 | 电力电子技术
131 | 水利与建筑工程学院 | 电气及动力工程实验室 | 00816 | 电气及动力工程实验室 | 校级 | 专业实验室 | 1247 | 1 | 水科所图书楼3楼303室 | 朱晓群 | 13991985272 | 永磁式直流测速发电机 | HK10 | 正常 | 否 |  | 1 |  | 共享类 | 电气、能动 | 电气控制与可编程控制器
132 | 水利与建筑工程学院 | 电气及动力工程实验室 | 00816 | 电气及动力工程实验室 | 校级 | 专业实验室 | 1247 | 1 | 水科所图书楼3楼303室 | 朱晓群 | 13991985272 | 投影机 | VPL-EX130 | 正常 | 是 |  | 1 |  | 基础保障类 | 电气、能动 | 电气控制与可编程控制器
133 | 水利与建筑工程学院 | 电气及动力工程实验室 | 00816 | 电气及动力工程实验室 | 校级 | 专业实验室 | 1247 | 1 | 水科所图书楼3楼303室 | 朱晓群 | 13991985272 | 元件分析仪 | LCR8101 | 正常 | 否 |  | 1 |  | 拓展提升类 | 电气、能动 | 电气控制与可编程控制器
134 | 水利与建筑工程学院 | 电气及动力工程实验室 |  | 电气及动力工程实验室 | 校级 | 专业实验室 | 150 |  | 水工大厅北厅 | 陈帝伊 | 18161980277 | 闭式水泵试验台 |  | 新建 | 是 | 49 | 6 |  | 共享类 | 电气、能动 | 水泵及水泵站、泵与风机
135 | 水利与建筑工程学院 | 电气及动力工程实验室 |  | 电气及动力工程实验室 | 校级 | 专业实验室 |  |  | 北校区信息学院一层118 | 陈帝伊 | 18161980277 | 开式水轮机试验台 |  | 新建 | 是 | 52 | 7 |  | 共享类 | 电气、能动 | 水轮机、水轮机调节、水力机组辅助设备
136 | 水利与建筑工程学院 | 电气及动力工程实验室 | 00816 | 电气及动力工程实验室 | 校级 | 专业实验室 | 1247 | 1 | 水科所图书楼3楼303室 | 朱晓群 | 13991985272 | 电子设计与仿真软件 |  | 正常 | 是 | 1 | 1 |  | 拓展提升类 | 电气、能动 | 单片机原理
137 | 水利与建筑工程学院 | 电气及动力工程实验室 | 00816 | 电气及动力工程实验室 | 校级 | 专业实验室 | 1247 | 1 | 北校区信息学院118 | 朱晓群 | 13991985272 | 台式钻床 | Z5-12-2 | 正常 | 否 |  | 1 |  | 共享类
138 | 水利与建筑工程学院 | 电气及动力工程实验室 | 00816 | 电气及动力工程实验室 | 校级 | 专业实验室 | 1247 | 1 | 北校区信息学院118 | 朱晓群 | 13991985272 | 角磨机 | GWS 8-125C | 正常 | 否 |  | 1 |  | 共享类
139 | 水利与建筑工程学院 | 电气及动力工程实验室 | 00816 | 电气及动力工程实验室 | 校级 | 专业实验室 | 1247 | 1 | 北校区信息学院118 | 朱晓群 | 13991985272 | 锤钻 |  | 正常 | 否 |  | 1 |  | 共享类
140 | 水利与建筑工程学院 | 电气及动力工程实验室 | 00816 | 电气及动力工程实验室 | 校级 | 专业实验室 | 1247 | 1 | 北校区信息学院118 | 朱晓群 | 13991985272 | 电磁流量计 | DN50 | 正常 | 是 | 3 | 3 |  | 基础保障类 | 农水、水工、能动 | 水电站（甲）、水泵及水泵站、水力机械、泵与风机 |  | 14 | 5 | 2个班/次 | 2-3人/组 | 1.构造实验，2.离心泵性能实验 |  | 上下水 | 市电220V | 否 |  |  |  | 20 | 15
141 | 水利与建筑工程学院 | 电气及动力工程实验室 | 00816 | 电气及动力工程实验室 | 校级 | 专业实验室 | 1247 | 1 | 北校区信息学院118 | 朱晓群 | 13991985272 | 操作台 |  | 正常 | 是 | 1 | 1 |  | 基础保障类 | 农水、水工、能动 | 水电站（甲）、水泵及水泵站、水力机械、泵与风机
142 | 水利与建筑工程学院 | 电气及动力工程实验室 | 00816 | 电气及动力工程实验室 | 校级 | 专业实验室 | 1247 | 1 | 北校区信息学院118 | 朱晓群 | 13991985272 | 台钻 |  | 正常 | 否 |  | 1 |  | 共享类
143 | 水利与建筑工程学院 | 电气及动力工程实验室 | 00816 | 电气及动力工程实验室 | 校级 | 专业实验室 | 1247 | 1 | 北校区信息学院118 | 朱晓群 | 13991985272 | 传感器 |  | 正常 | 是 | 1 | 1 |  | 基础保障类 | 农水、水工、能动 | 水电站（甲）、水泵及水泵站、水力机械、泵与风机
144 | 水利与建筑工程学院 | 电气及动力工程实验室 | 00816 | 电气及动力工程实验室 | 校级 | 专业实验室 | 1247 | 1 | 北校区信息学院118 | 朱晓群 | 13991985272 | 数字功率表 |  | 正常 | 是 | 2 | 2 |  | 基础保障类 | 农水、水工、能动 | 水电站（甲）、水泵及水泵站、水力机械、泵与风机
145 | 水利与建筑工程学院 | 电气及动力工程实验室 | 00816 | 电气及动力工程实验室 | 校级 | 专业实验室 | 1247 | 1 | 北校区信息学院118 | 朱晓群 | 13991985272 | 自耗减压启动箱 |  | 正常 | 是 | 1 | 1 |  | 基础保障类 | 农水、水工、能动 | 水电站（甲）、水泵及水泵站、水力机械、泵与风机
146 | 水利与建筑工程学院 | 电气及动力工程实验室 | 00816 | 电气及动力工程实验室 | 校级 | 专业实验室 | 1247 | 1 | 北校区信息学院118 | 朱晓群 | 13991985272 | 水泵试验台 |  | 正常 | 是 | 1 | 1 |  | 基础保障类 | 农水、水工、能动 | 水电站（甲）、水泵及水泵站、水力机械、泵与风机
147 | 水利与建筑工程学院 | 电气及动力工程实验室 | 00816 | 电气及动力工程实验室 | 校级 | 专业实验室 | 1247 | 1 | 北校区信息学院118 | 朱晓群 | 13991985272 | 水泵 |  | 正常 | 是 | 1 | 1 |  | 基础保障类 | 农水、水工、能动 | 水电站（甲）、水泵及水泵站、水力机械、泵与风机
148 | 水利与建筑工程学院 | 电气及动力工程实验室 | 00816 | 电气及动力工程实验室 | 校级 | 专业实验室 | 1247 | 1 | 北校区信息学院118 | 朱晓群 | 13991985272 | 联合创床 |  | 正常 | 否 |  | 1 |  | 共享类
149 | 水利与建筑工程学院 | 电气及动力工程实验室 | 00816 | 电气及动力工程实验室 | 校级 | 专业实验室 | 1247 | 1 | 北校区信息学院118 | 朱晓群 | 13991985272 | 超声波测厚仪 |  | 正常 | 否 |  | 1 |  | 共享类 | 农水、水工、能动 | 水电站（甲）、水泵及水泵站、水力机械、泵与风机
150 | 水利与建筑工程学院 | 电气及动力工程实验室 | 00816 | 电气及动力工程实验室 | 校级 | 专业实验室 | 1247 | 1 | 北校区信息学院118 | 朱晓群 | 13991985272 | 数字测速表 |  | 正常 | 是 | 1 | 1 |  | 基础保障类 | 农水、水工、能动 | 水电站（甲）、水泵及水泵站、水力机械、泵与风机
151 | 水利与建筑工程学院 | 电气及动力工程实验室 | 00816 | 电气及动力工程实验室 | 校级 | 专业实验室 | 1247 | 1 | 北校区信息学院118 | 朱晓群 | 13991985272 | 离心泵 | IS80-65-160 | 正常 | 是 | 2 | 2 |  | 基础保障类 | 农水、水工、能动 | 水电站（甲）、水泵及水泵站、水力机械、泵与风机
152 | 水利与建筑工程学院 | 电气及动力工程实验室 | 00816 | 电气及动力工程实验室 | 校级 | 专业实验室 | 1247 | 1 | 北校区信息学院118 | 朱晓群 | 13991985272 | 鼓风干燥箱 |  | 正常 | 否 |  | 1 |  | 基础保障类 | 农水、水工、能动 | 水电站（甲）、水泵及水泵站、水力机械、泵与风机
153 | 水利与建筑工程学院 | 电气及动力工程实验室 | 00816 | 电气及动力工程实验室 | 校级 | 专业实验室 | 1247 | 1 | 北校区信息学院118 | 朱晓群 | 13991985272 | 手持转速表 | SZG-441C | 正常 | 是 | 2 | 2 |  | 基础保障类 | 农水、水工、能动 | 水电站（甲）、水泵及水泵站、水力机械、泵与风机
154 | 水利与建筑工程学院 | 电气及动力工程实验室 | 00816 | 电气及动力工程实验室 | 校级 | 专业实验室 | 1247 | 1 | 北校区信息学院118 | 朱晓群 | 13991985272 | 电子天平 | SL2002N | 正常 | 否 |  | 1 |  | 共享类
155 | 水利与建筑工程学院 | 电气及动力工程实验室 | 00816 | 电气及动力工程实验室 | 校级 | 专业实验室 | 1247 | 1 | 水科所图书楼201 | 朱晓群 | 13991985272 | 仿真模型电气模拟操作控制板 |  | 正常 | 是 | 1 | 1 |  | 基础保障类 | 电气、能动 | 电力设备、工厂供电
156 | 水利与建筑工程学院 | 电气及动力工程实验室 | 00816 | 电气及动力工程实验室 | 校级 | 专业实验室 | 1247 | 1 | 水科所图书楼201 | 朱晓群 | 13991985272 | 模拟电厂电气主接线示教板 |  | 正常 | 是 | 1 | 1 |  | 基础保障类 | 电气、能动 | 电力设备、工厂供电
157 | 水利与建筑工程学院 | 电气及动力工程实验室 | 00816 | 电气及动力工程实验室 | 校级 | 专业实验室 | 1247 | 1 | 水科所图书楼201 | 朱晓群 | 13991985272 | 发电厂中央信号回路示教板 |  | 正常 | 是 | 1 | 1 |  | 基础保障类 | 电气、能动 | 电力设备、工厂供电
158 | 水利与建筑工程学院 | 电气及动力工程实验室 | 00816 | 电气及动力工程实验室 | 校级 | 专业实验室 | 1247 | 1 | 水科所图书楼201 | 朱晓群 | 13991985272 | 六氟化硫断路器灭弧示教板 |  | 正常 | 是 | 1 | 1 |  | 基础保障类 | 电气、能动 | 电力设备、工厂供电
159 | 水利与建筑工程学院 | 电气及动力工程实验室 | 00816 | 电气及动力工程实验室 | 校级 | 专业实验室 | 1247 | 1 | 水科所图书楼201 | 朱晓群 | 13991985272 | 弹簧储能操作机构模型 |  | 正常 | 是 | 1 | 1 |  | 基础保障类 | 电气、能动 | 电力设备、工厂供电
160 | 水利与建筑工程学院 | 电气及动力工程实验室 | 00816 | 电气及动力工程实验室 | 校级 | 专业实验室 | 1247 | 1 | 水科所图书楼201 | 朱晓群 | 13991985272 | 弹簧操作机构模型 |  | 正常 | 是 | 1 | 1 |  | 基础保障类 | 电气、能动 | 电力设备、工厂供电
161 | 水利与建筑工程学院 | 电气及动力工程实验室 | 00816 | 电气及动力工程实验室 | 校级 | 专业实验室 | 1247 | 1 | 水科所图书楼201 | 朱晓群 | 13991985272 | 电磁操作机构模型 |  | 正常 | 是 | 1 | 1 |  | 基础保障类 | 电气、能动 | 电力设备、工厂供电
162 | 水利与建筑工程学院 | 电气及动力工程实验室 | 00816 | 电气及动力工程实验室 | 校级 | 专业实验室 | 1247 | 1 | 水科所图书楼201 | 朱晓群 | 13991985272 | 双柱水平伸缩隔离开关模型 |  | 正常 | 是 | 1 | 1 |  | 基础保障类 | 电气、能动 | 电力设备、工厂供电
163 | 水利与建筑工程学院 | 电气及动力工程实验室 | 00816 | 电气及动力工程实验室 | 校级 | 专业实验室 | 1247 | 1 | 水科所图书楼201 | 朱晓群 | 13991985272 | 户外隔离开关模型 |  | 正常 | 是 | 1 | 1 |  | 基础保障类 | 电气、能动 | 电力设备、工厂供电
164 | 水利与建筑工程学院 | 电气及动力工程实验室 | 00816 | 电气及动力工程实验室 | 校级 | 专业实验室 | 1247 | 1 | 水科所图书楼201 | 朱晓群 | 13991985272 | 户外双注式隔离开关 |  | 正常 | 是 | 1 | 1 |  | 基础保障类 | 电气、能动 | 电力设备、工厂供电
165 | 水利与建筑工程学院 | 电气及动力工程实验室 | 00816 | 电气及动力工程实验室 | 校级 | 专业实验室 | 1247 | 1 | 水科所图书楼201 | 朱晓群 | 13991985272 | 户内隔离开关 |  | 正常 | 是 | 1 | 1 |  | 基础保障类 | 电气、能动 | 电力设备、工厂供电
166 | 水利与建筑工程学院 | 电气及动力工程实验室 | 00816 | 电气及动力工程实验室 | 校级 | 专业实验室 | 1247 | 1 | 水科所图书楼201 | 朱晓群 | 13991985272 | 真空断路器模型 |  | 正常 | 是 | 1 | 1 |  | 基础保障类 | 电气、能动 | 电力设备、工厂供电
167 | 水利与建筑工程学院 | 电气及动力工程实验室 | 00816 | 电气及动力工程实验室 | 校级 | 专业实验室 | 1247 | 1 | 水科所图书楼201 | 朱晓群 | 13991985272 | 六氟化硫断路器模型 |  | 正常 | 是 | 1 | 1 |  | 基础保障类 | 电气、能动 | 电力设备、工厂供电
168 | 水利与建筑工程学院 | 电气及动力工程实验室 | 00816 | 电气及动力工程实验室 | 校级 | 专业实验室 | 1247 | 1 | 水科所图书楼201 | 朱晓群 | 13991985272 | 少油断路器模型 |  | 正常 | 是 | 1 | 2 |  | 基础保障类 | 电气、能动 | 电力设备、工厂供电
169 | 水利与建筑工程学院 | 电气及动力工程实验室 | 00816 | 电气及动力工程实验室 | 校级 | 专业实验室 | 1247 | 1 | 水科所图书楼201 | 朱晓群 | 13991985272 | 高压开关柜模型 |  | 正常 | 是 | 1 | 1 |  | 基础保障类 | 电气、能动 | 电力设备、工厂供电
170 | 水利与建筑工程学院 | 电气及动力工程实验室 | 00816 | 电气及动力工程实验室 | 校级 | 专业实验室 | 1247 | 1 | 水科所图书楼201 | 朱晓群 | 13991985272 | 水电厂升压站模型 |  | 正常 | 是 | 1 | 1 |  | 基础保障类 | 电气、能动 | 电力设备、工厂供电
171 | 水利与建筑工程学院 | 电气及动力工程实验室 | 00816 | 电气及动力工程实验室 | 校级 | 专业实验室 | 1247 | 1 | 水科所图书楼201 | 朱晓群 | 13991985272 | 单母线分线屋内配电装置模型 |  | 正常 | 是 | 1 | 1 |  | 基础保障类 | 电气、能动 | 电力设备、工厂供电
172 | 水利与建筑工程学院 | 电气及动力工程实验室 | 00816 | 电气及动力工程实验室 | 校级 | 专业实验室 | 1247 | 1 | 水科所图书楼201 | 朱晓群 | 13991985272 | 屋内二层二式配电装置模型 |  | 正常 | 是 | 1 | 1 |  | 基础保障类 | 电气、能动 | 电力设备、工厂供电
173 | 水利与建筑工程学院 | 电气及动力工程实验室 | 00816 | 电气及动力工程实验室 | 校级 | 专业实验室 | 1247 | 1 | 水科所图书楼201 | 朱晓群 | 13991985272 | 屋内二层二通道双母线配电模型 |  | 正常 | 是 | 1 | 1 |  | 基础保障类 | 电气、能动 | 电力设备、工厂供电
174 | 水利与建筑工程学院 | 电气及动力工程实验室 | 00816 | 电气及动力工程实验室 | 校级 | 专业实验室 | 1247 | 1 | 水科所图书楼201 | 朱晓群 | 13991985272 | 发电、输电、供电综合展示模型 |  | 正常 | 是 | 1 | 1 |  | 基础保障类 | 电气、能动 | 电力设备、工厂供电
175 | 水利与建筑工程学院 | 电气及动力工程实验室 | 00816 | 电气及动力工程实验室 | 校级 | 专业实验室 | 1247 | 1 | 水科所图书楼201 | 朱晓群 | 13991985272 | 有载调压变压器模型 |  | 正常 | 是 | 1 | 1 |  | 基础保障类 | 电气、能动 | 电力设备、工厂供电
176 | 水利与建筑工程学院 | 电气及动力工程实验室 | 00816 | 电气及动力工程实验室 | 校级 | 专业实验室 | 1247 | 1 | 水科所图书楼201 | 朱晓群 | 13991985272 | 绕线式异步电动机模型 |  | 正常 | 是 | 1 | 1 |  | 基础保障类 | 电气、能动 | 电力设备、工厂供电
177 | 水利与建筑工程学院 | 电气及动力工程实验室 | 00816 | 电气及动力工程实验室 | 校级 | 专业实验室 | 1247 | 1 | 水科所图书楼201 | 朱晓群 | 13991985272 | 鼠笼式异步电动机模型 |  | 正常 | 是 | 1 | 1 |  | 基础保障类 | 电气、能动 | 电力设备、工厂供电
178 | 水利与建筑工程学院 | 电气及动力工程实验室 | 00816 | 电气及动力工程实验室 | 校级 | 专业实验室 | 1247 | 1 | 水科所图书楼201 | 朱晓群 | 13991985272 | 25KV户内配电装置11柜 |  | 正常 | 是 | 1 | 1 |  | 基础保障类 | 电气、能动 | 电力设备、工厂供电
179 | 水利与建筑工程学院 | 电气及动力工程实验室 | 00816 | 电气及动力工程实验室 | 校级 | 专业实验室 | 1247 | 1 | 水科所图书楼210 | 朱晓群 | 13991985272 | 新能动-风光互补实验平台 | V-SUN-S4000 | 正常 | 是 | 2 | 2 |  | 基础保障类 | 电气、能动 | 新能动与分布式发电技术 | [7 empty] | 上下水 | 市电220V | 否 |  |  |  | 20 | 15
180 | 水利与建筑工程学院 | 电气及动力工程实验室 | 00816 | 电气及动力工程实验室 | 校级 | 专业实验室 | 1247 | 1 | 水科所图书楼210 | 朱晓群 | 13991985272 | 新能动-风光水互补实验平台 | V-Ets-solar-F2 | 正常 | 是 | 2 | 2 |  | 基础保障类 | 电气、能动 | 新能动与分布式发电技术
181 | 水利与建筑工程学院 | 电气及动力工程实验室 | 00816 | 电气及动力工程实验室 | 校级 | 专业实验室 | 1247 | 1 | 水科所图书楼211 | 朱晓群 | 13991985272 | 计算机DELL |  | 正常 | 是 | 5 | 5 |  | 基础保障类 | 电气、能动 | 电力电子技术
182 | 水利与建筑工程学院 | 电气及动力工程实验室 | 00816 | 电气及动力工程实验室 | 校级 | 专业实验室 | 1247 | 1 | 水科所图书楼211 | 朱晓群 | 13991985272 | 线路板雕刻机 | HW2020 | 正常 | 是 | 1 | 1 |  | 拓展提升类 | 电气、能动 | 电气控制与可编程控制器
183 | 水利与建筑工程学院 | 电气及动力工程实验室 | 00816 | 电气及动力工程实验室 | 校级 | 专业实验室 | 1247 | 1 | 水科所综合楼517/519 | 朱晓群 | 13991985272 | 水泵及水泵站模型 |  | 正常 | 是 | 1 | 1 |  | 基础保障类 | 农水、水工 | 水电站（甲）、水泵及水泵站、水力机械、泵与风机
184 | 水利与建筑工程学院 | 电气及动力工程实验室 | 00816 | 电气及动力工程实验室 | 校级 | 专业实验室 | 1247 | 1 | 水科所综合楼517/520 | 朱晓群 | 13991985272 | 水力机械模型 |  | 正常 | 是 | 1 | 1 |  | 基础保障类 | 农水、水工 | 水电站（甲）、水泵及水泵站、水力机械、泵与风机
185 | 水利与建筑工程学院 | 电气及动力工程实验室 | 00816 | 电气及动力工程实验室 | 校级 | 专业实验室 | 1247 | 1 | 水科所综合楼113/115 | 朱晓群 | 13991985272 | 水电站仿真模拟系统 |  | 正常 | 是 | 1 | 1 |  | 基础保障类 | 农水、水工 | 水电站（甲）、水泵及水泵站、水力机械、泵与风机
186 | 水利与建筑工程学院 | 电气及动力工程实验室 | 00816 | 电气及动力工程实验室 | 校级 | 专业实验室 | 1247 | 1 | 水科所综合楼102 | 朱晓群 | 13991985272 | 微型水轮机 |  | 正常 | 是 | 1 | 1 |  | 基础保障类 | 农水、水工 | 水电站（甲）、水泵及水泵站、水力机械、泵与风机
187
188 | 水利与建筑工程学院 | 电气及动力工程实验室 | 00816 | 电气及动力工程实验室 | 校级 | 专业实验室 | 1247 | 1 | 水科所综合楼102 | 朱晓群 | 13991985272 | 玻璃钢轴流风机 | T-35-4 | 正常 | 是 | 1 | 1 |  | 基础保障类 | 农水、水工 | 水电站（甲）、水泵及水泵站、水力机械、泵与风机
189
190
191
192
193
194
195
196
197
198
199
200
201
202
203 | 水利与建筑工程学院 | 电气及动力工程实验室 | 00816 | 电气及动力工程实验室 | 校级 | 专业实验室 | 1247 | 1 | 水科所综合楼102 | 朱晓群 | 13991985272 | 离心风机 | 4072-3.2A-2.2KW | 正常 | 是 | 1 | 1 |  | 基础保障类 | 农水、水工 | 水电站（甲）、水泵及水泵站、水力机械、泵与风机
204 | 水利与建筑工程学院 | 电气及动力工程实验室 | 00816 | 电气及动力工程实验室 | 校级 | 专业实验室 | 1247 | 1 | 水科所综合楼102 | 朱晓群 | 13991985272 | 混流通风机 | SWF(A)-II-6 | 正常 | 是 | 1 | 2 |  | 基础保障类 | 农水、水工 | 水电站（甲）、水泵及水泵站、水力机械、泵与风机
205 | 水利与建筑工程学院 | 电气及动力工程实验室 | 00816 | 电气及动力工程实验室 | 校级 | 专业实验室 | 1247 | 1 | 水科所综合楼104/106 | 朱晓群 | 13991985272 | 水泵测试系统 | TC-4 | 正常 | 否 |  | 1 |  | 基础保障类 | 农水、水工 | 水电站（甲）、水泵及水泵站、水力机械、泵与风机
206 | 水利与建筑工程学院 | 电气及动力工程实验室 | 00816 | 电气及动力工程实验室 | 校级 | 专业实验室 | 1247 | 1 | 水科所综合楼102 | 朱晓群 | 13991985272 | 离心泵综合实验台 |  | 不能正常使用（控制柜有两个电压表已坏） | 否 |  | 4 |  | 基础保障类 | 农水、水工 | 水电站（甲）、水泵及水泵站、水力机械、泵与风机
207 | 水利与建筑工程学院 | 电气及动力工程实验室 | 00816 | 电气及动力工程实验室 | 校级 | 专业实验室 | 1247 | 1 | 水科所综合楼102 | 朱晓群 | 13991985272 | 单级单吸离心泵 | IS100-80-125 | 正常 | 是 | 2 | 2 |  | 基础保障类 | 农水、水工 | 水电站（甲）、水泵及水泵站、水力机械、泵与风机
208 | 水利与建筑工程学院 | 电气及动力工程实验室 | 00816 | 电气及动力工程实验室 | 校级 | 专业实验室 | 1247 | 1 | 水科所综合楼102 | 朱晓群 | 13991985272 | 卧式混流泵 | 150HW-8 | 正常 | 是 | 1 | 1 |  | 基础保障类 | 农水、水工 | 水电站（甲）、水泵及水泵站、水力机械、泵与风机
209 | 水利与建筑工程学院 | 电气及动力工程实验室 | 00816 | 电气及动力工程实验室 | 校级 | 专业实验室 | 1247 | 1 | 水科所综合楼102 | 朱晓群 | 13991985272 | 卧式单吸离心泵 | IS-100-80-160 | 正常 | 是 | 1 | 1 |  | 基础保障类 | 农水、水工 | 水电站（甲）、水泵及水泵站、水力机械、泵与风机
210 | 水利与建筑工程学院 | 电气及动力工程实验室 | 00816 | 电气及动力工程实验室 | 校级 | 专业实验室 | 1247 | 1 | 水科所综合楼102 | 朱晓群 | 13991985272 | 卧式双吸离心泵 | 150S-50 | 正常 | 是 | 1 | 1 |  | 基础保障类 | 农水、水工 | 水电站（甲）、水泵及水泵站、水力机械、泵与风机
211 | 水利与建筑工程学院 | 电气及动力工程实验室 | 00816 | 电气及动力工程实验室 | 校级 | 专业实验室 | 1247 | 1 | 水科所综合楼102 | 朱晓群 | 13991985272 | 潜水混流水泵 | 400QH-40 | 正常 | 是 | 1 | 1 |  | 基础保障类 | 农水、水工 | 水电站（甲）、水泵及水泵站、水力机械、泵与风机
212 | 水利与建筑工程学院 | 电气及动力工程实验室 | 00816 | 电气及动力工程实验室 | 校级 | 专业实验室 | 1247 | 1 | 水科所综合楼102 | 朱晓群 | 13991985272 | 潜水混流泵 | 500ZQB-70 | 正常 | 是 | 1 | 1 |  | 基础保障类 | 农水、水工 | 水电站（甲）、水泵及水泵站、水力机械、泵与风机
213 | 水利与建筑工程学院 | 计算机绘图与GIS实验室 | 0081204 | 计算机绘图与GIS实验室 | 省级 | 专业实验室 | 331.62 | 1 | 北校区5号教学楼5301,水科所行政楼402,404,406 | 牛亚斌 | 13700235609 | 台式计算机 | i5-3470/500G/22寸 | 正常 | 是 | 158 | 158 | 0 | 基础保障类 | 水工、土木、农水、能动，电气、地信、水资、水利类 | Matlab与工程计算、Matlab与机电系统仿真、弹性力学与有限元、GPS原理、地理信息系统、电气工程制图、计算机绘图、信号与系统、遥感原理与应用、智能电网新技术、道桥工程软件、三维建模 |  | 743+6周 | 56 | 1个班/次 | 1人/组 | 1.MATLAB环境与数值计算（6学时），2.MATLAB符号计算与可视化（4学时），3.MATLAB程序设计（4学时），4.Simulink仿真（2学时）、Adina软件应用（实操 16学时）、1.GPS测量软件认识（2学时），2.GPS基线向量的解算（2学时），3.GPS基线向量解算结果分析（2学时），4.GPS控制网的平差计算与精度分析（2学时）、1.数据展示与制图（2学时），2.属性查询与空间查询（2学时），3.空间矫正与矢量化（2学时），4.空间连接分析（2学时），5.水文分析（2学时），6.小河流域矢量处理（2学时），7.几何网络分析（2学时），8.矢量数据分析（2学时）、1.AutoCAD基础操作与基本图形绘制（2学时），2.基于AutoCAD的电气系统图绘制（2学时），3.基于AutoCAD的电路图绘制（2学时），4.AutoCAD综合绘图训练（2学时），5.Protel基本操作练习（2学时），6.基于Protel的电路原理图绘制（2学时），7.基于Protel的PCB图绘制I（2学时），8.基于Protel的PCB图绘制II（2学时）、1.AutoCAD工作界面、基本功能和基本操作；绘图环境及绘图辅助功能的设置、各种辅助功能的运用（2学时），2.绘制基本图形的命令、作图方法及技巧；设置绘图辅助功能，窗口缩放运用（2学时），3.图形的各种编辑功能及编辑方法与技巧；多线、样条线和多段线的编辑（2学时），4.图层的合理运用；复习所学的图形绘制和编辑命令，完成指定的习题操作（2学时），5.图案填充、面域的基本概念和作图方法；文字样式的设置与应用，向图形中添加文字（2学时），6.创建尺寸标注样式；设置和修改尺寸标注样式，快速标注和编辑各种类型的尺寸（2学时），7.对象特性管理器，利用AutoCAD设计中心向图形中添加内容；块的定义、存储、插入和属性，块的编辑、外部参照及其操作（2学时），8.模型空间、图纸空间和布局创建布局，打印及绘图输出；绘制工程图的方法、步骤和技巧，绘制工程图实例（2学时）、1.连续信号和离散信号表示的Matlab仿真（2学时），2.连续信号和离散信号卷积的Matlab仿真（2学时），3.连续和离散系统的频域分析Matlab仿真（2学时）、1.遥感处理软件认识与图像输入输出（2学时），2.图像拼接与裁剪（2学时），3.遥感图像几何校正（2学时），4.遥感图像辐射校正（2学时），5.图像增强处理（2学时），6.遥感图像监督分类（2学时），7.遥感图像非监督分类（2学时），8.图像的波段运算和波普运算（2学时）、1.分光储并网逆变系统仿真分析（4学时）、1.草图大师软件（实操 2周）、1.建筑建模软件（实操 4周） |  | 上下水 | 市电220V | 是 |  |  |  |  | 158
214 | 水利与建筑工程学院 | 计算机绘图与GIS实验室 | 0081204 | 计算机绘图与GIS实验室 | 省级 | 专业实验室 | 331.62 | 1 | 北校区5号教学楼5301,水科所行政楼402,404,406 | 牛亚斌 | 13700235609 | 交换机 | TPLINK-24 | 正常 | 是 | 11 | 11 | 0 | 基础保障类 | 水工、土木、农水、能动，电气、地信、水资、水利类 | Matlab与工程计算、Matlab与机电系统仿真、弹性力学与有限元、GPS原理、地理信息系统、电气工程制图、计算机绘图、信号与系统、遥感原理与应用、智能电网新技术、道桥工程软件、三维建模 |  | 743+6周 | 56 | 1个班/次 | 1人/组 | 1.MATLAB环境与数值计算（6学时），2.MATLAB符号计算与可视化（4学时），3.MATLAB程序设计（4学时），4.Simulink仿真（2学时）、Adina软件应用（实操 16学时）、1.GPS测量软件认识（2学时），2.GPS基线向量的解算（2学时），3.GPS基线向量解算结果分析（2学时），4.GPS控制网的平差计算与精度分析（2学时）、1.数据展示与制图（2学时），2.属性查询与空间查询（2学时），3.空间矫正与矢量化（2学时），4.空间连接分析（2学时），5.水文分析（2学时），6.小河流域矢量处理（2学时），7.几何网络分析（2学时），8.矢量数据分析（2学时）、1.AutoCAD基础操作与基本图形绘制（2学时），2.基于AutoCAD的电气系统图绘制（2学时），3.基于AutoCAD的电路图绘制（2学时），4.AutoCAD综合绘图训练（2学时），5.Protel基本操作练习（2学时），6.基于Protel的电路原理图绘制（2学时），7.基于Protel的PCB图绘制I（2学时），8.基于Protel的PCB图绘制II（2学时）、1.AutoCAD工作界面、基本功能和基本操作；绘图环境及绘图辅助功能的设置、各种辅助功能的运用（2学时），2.绘制基本图形的命令、作图方法及技巧；设置绘图辅助功能，窗口缩放运用（2学时），3.图形的各种编辑功能及编辑方法与技巧；多线、样条线和多段线的编辑（2学时），4.图层的合理运用；复习所学的图形绘制和编辑命令，完成指定的习题操作（2学时），5.图案填充、面域的基本概念和作图方法；文字样式的设置与应用，向图形中添加文字（2学时），6.创建尺寸标注样式；设置和修改尺寸标注样式，快速标注和编辑各种类型的尺寸（2学时），7.对象特性管理器，利用AutoCAD设计中心向图形中添加内容；块的定义、存储、插入和属性，块的编辑、外部参照及其操作（2学时），8.模型空间、图纸空间和布局创建布局，打印及绘图输出；绘制工程图的方法、步骤和技巧，绘制工程图实例（2学时）、1.连续信号和离散信号表示的Matlab仿真（2学时），2.连续信号和离散信号卷积的Matlab仿真（2学时），3.连续和离散系统的频域分析Matlab仿真（2学时）、1.遥感处理软件认识与图像输入输出（2学时），2.图像拼接与裁剪（2学时），3.遥感图像几何校正（2学时），4.遥感图像辐射校正（2学时），5.图像增强处理（2学时），6.遥感图像监督分类（2学时），7.遥感图像非监督分类（2学时），8.图像的波段运算和波普运算（2学时）、1.分光储并网逆变系统仿真分析（4学时）、1.草图大师软件（实操 2周）、1.建筑建模软件（实操 4周） |  | 上下水 | 市电220V | 是 |  |  |  |  | 11
215 | 水利与建筑工程学院 | 计算机绘图与GIS实验室 | 0081204 | 计算机绘图与GIS实验室 | 省级 | 专业实验室 | 331.62 | 1 | 北校区5号教学楼5301,水科所行政楼402,404,406 | 牛亚斌 | 13700235609 | 路由器 | TP-LINK | 正常 | 是 | 2 | 2 | 0 | 基础保障类 | 水工、土木、农水、能动，电气、地信、水资、水利类 | Matlab与工程计算、Matlab与机电系统仿真、弹性力学与有限元、GPS原理、地理信息系统、电气工程制图、计算机绘图、信号与系统、遥感原理与应用、智能电网新技术、道桥工程软件、三维建模 |  | 743+6周 | 56 | 1个班/次 | 1人/组 | 1.MATLAB环境与数值计算（6学时），2.MATLAB符号计算与可视化（4学时），3.MATLAB程序设计（4学时），4.Simulink仿真（2学时）、Adina软件应用（实操 16学时）、1.GPS测量软件认识（2学时），2.GPS基线向量的解算（2学时），3.GPS基线向量解算结果分析（2学时），4.GPS控制网的平差计算与精度分析（2学时）、1.数据展示与制图（2学时），2.属性查询与空间查询（2学时），3.空间矫正与矢量化（2学时），4.空间连接分析（2学时），5.水文分析（2学时），6.小河流域矢量处理（2学时），7.几何网络分析（2学时），8.矢量数据分析（2学时）、1.AutoCAD基础操作与基本图形绘制（2学时），2.基于AutoCAD的电气系统图绘制（2学时），3.基于AutoCAD的电路图绘制（2学时），4.AutoCAD综合绘图训练（2学时），5.Protel基本操作练习（2学时），6.基于Protel的电路原理图绘制（2学时），7.基于Protel的PCB图绘制I（2学时），8.基于Protel的PCB图绘制II（2学时）、1.AutoCAD工作界面、基本功能和基本操作；绘图环境及绘图辅助功能的设置、各种辅助功能的运用（2学时），2.绘制基本图形的命令、作图方法及技巧；设置绘图辅助功能，窗口缩放运用（2学时），3.图形的各种编辑功能及编辑方法与技巧；多线、样条线和多段线的编辑（2学时），4.图层的合理运用；复习所学的图形绘制和编辑命令，完成指定的习题操作（2学时），5.图案填充、面域的基本概念和作图方法；文字样式的设置与应用，向图形中添加文字（2学时），6.创建尺寸标注样式；设置和修改尺寸标注样式，快速标注和编辑各种类型的尺寸（2学时），7.对象特性管理器，利用AutoCAD设计中心向图形中添加内容；块的定义、存储、插入和属性，块的编辑、外部参照及其操作（2学时），8.模型空间、图纸空间和布局创建布局，打印及绘图输出；绘制工程图的方法、步骤和技巧，绘制工程图实例（2学时）、1.连续信号和离散信号表示的Matlab仿真（2学时），2.连续信号和离散信号卷积的Matlab仿真（2学时），3.连续和离散系统的频域分析Matlab仿真（2学时）、1.遥感处理软件认识与图像输入输出（2学时），2.图像拼接与裁剪（2学时），3.遥感图像几何校正（2学时），4.遥感图像辐射校正（2学时），5.图像增强处理（2学时），6.遥感图像监督分类（2学时），7.遥感图像非监督分类（2学时），8.图像的波段运算和波普运算（2学时）、1.分光储并网逆变系统仿真分析（4学时）、1.草图大师软件（实操 2周）、1.建筑建模软件（实操 4周） |  | 上下水 | 市电220V | 是 |  |  |  |  | 2
216 | 水利与建筑工程学院 | 计算机绘图与GIS实验室 | 0081204 | 计算机绘图与GIS实验室 | 省级 | 专业实验室 | 331.62 | 1 | 北校区5号教学楼5301 | 牛亚斌 | 13700235609 | MIDAS Civil桥梁结构分析系统 | 学习版 | 正常 | 是 | 65 | 0 | 65 | 基础保障类 | 土木 | 道桥工程软件 | 4075464 | 60 | 4 | 1个班/次 | 1人/组 | 1.纬地设计软件的基本操作（6学时），2.主线平面设计操作步骤和方法（6学时），3.纵断面和横断面数据输入的方法和步骤（6学时），4.路基横断设计绘图的步骤和方法（6学时），5.路线设计成果的输出（6学时），6.MIDAS Civil设计软件的基本操作（6学时），7.桥梁建模操作的一般步骤和方法（截面定义、材料参数、钢束输入、后处理、结果导出）（6学时），8.梁格法进行等截面箱型梁桥的建模及分析（6学时），9.利用建模助手进行变截面连续梁桥的悬臂法施工分析（6学时），10.利用建模助手进行拱桥的施工阶段分析（6学时） |  | 上下水 | 市电220V | 是 |  |  |  |  | 90
217 | 水利与建筑工程学院 | 模拟电子技术实验室 | 0081103 | 校电工电子实验教学中心 | 省级 | 基础实验室 | 137 | 1 | 北校5号教学楼2楼219+220室 | 陈春国 | 13384911340 | 电子学综合实验装置 | DZX-1 | 正常 | 是 | 33 | 33 | 0 | 基础保障类 | 电气、能动 | 电工电子技能训练 | 2075562 | 384 | 6 | 2个班/次 | 2人/组 | 1.常用电子仪器的使用2.电压放大电路测量3.低频功率放大器4.OTL 功率放大器测试5.集成运算放大器的基本应用6.模拟运算电路7.串联型晶体管直流稳压电源 |  |  | 市电220V | 否 |  |  | 柜子2个 | 64 | 60
218 | 水利与建筑工程学院 | 模拟电子技术实验室 | 0081103 | 校电工电子实验教学中心 | 省级 | 基础实验室 | 137 | 1 | 北校5号教学楼2楼219+220室 | 陈春国 | 13384911340 | 示波器 | DS5022M-2 | 待更新20（2005年购置）台 | 是 | 33 | 33 | 20 | 基础保障类 | 电气、能动 | 电工电子技能训练 | 2075562 | 384 | 6 | 2个班/次 | 2人/组 | 1.常用电子仪器的使用2.电压放大电路测量3.低频功率放大器4.OTL 功率放大器测试5.集成运算放大器的基本应用6.模拟运算电路8.串联型晶体管直流稳压电源 |  |  | 市电220V | 否 |  |  | 柜子2个 | 64 | 60
219 | 水利与建筑工程学院 | 模拟电子技术实验室 | 0081103 | 校电工电子实验教学中心 | 省级 | 基础实验室 | 137 | 1 | 北校5号教学楼2楼219+220室 | 陈春国 | 13384911340 | 函数信号发生器 | DG1022U | 正常 | 是 | 33 | 33 | 0 | 基础保障类 | 电气、能动 | 电工电子技能训练 | 2075562 | 384 | 6 | 2个班/次 | 2人/组 | 1.常用电子仪器的使用2.电压放大电路测量3.低频功率放大器4.OTL 功率放大器测试5.集成运算放大器的基本应用6.模拟运算电路9.串联型晶体管直流稳压电源 |  |  | 市电220V | 否 |  |  | 柜子2个 | 64 | 60
220 | 水利与建筑工程学院 | 模拟电子技术实验室 | 0081103 | 校电工电子实验教学中心 | 省级 | 基础实验室 | 137 | 1 | 北校5号教学楼2楼219+220室 | 陈春国 | 13384911340 | 台式计算机 | M460E | 正常 | 是 | 33 | 33 | 0 | 基础保障类 | 电气、能动 | 电工电子技能训练 | 2075562 | 384 | 6 | 2个班/次 | 2人/组 | 1.常用电子仪器的使用2.电压放大电路测量3.低频功率放大器4.OTL 功率放大器测试5.集成运算放大器的基本应用6.模拟运算电路10.串联型晶体管直流稳压电源 |  |  | 市电220V | 否 |  |  | 柜子2个 | 64 | 60
221 | 水利与建筑工程学院 | 普通测量实验室 | 0081201 | 测量测绘实验教学示范中心 | 省级 | 专业实验室 | 258.09 | 1 | 北校区，5号教学楼，5114 | 贺广成 | 13572869998 | 水准仪 | 水准仪型号：DL2007，48台；DS3,92台；DS2000，4台；B2A，8台。 | 正常 | 是 | 152 | 152 | 0 | 基础保障类 | 风景园林，园林、林学、资环、环工、水保、土管、地理规划、水资、水工、农水、土木、地信 | 测量学，测量学（园林）、测量学（乙）、测量学（甲 ）、地籍测量、测量学实验、工程测量、土木工程测量、数字测图原理与方法 | 1072281，1073281，2073283，1073288，2073288，2073284，2072203，2072204，2072285 | 208 | 33 | 2班/次；10组/班 | 3人/组 | 水准仪认识及使用，四等水准测量，普通水准测量，水准仪检验与校正 |  | 上下水 | 市电220V | 否 | 边台 | 1500*750*850 | 5 | 6 | 120
222 | 水利与建筑工程学院 | 普通测量实验室 | 0081201 | 测量测绘实验教学示范中心 | 省级 | 专业实验室 | 258.09 | 1 | 北校区，5号教学楼，5115 | 金琳 | 15353561233 | 经纬仪 | 经纬仪型号：J6 ，20台；J6E，8台；J-Ⅲ，5台；Ⅲ，5台；TDJ6，5台；JG6-X3，5台；经-Ⅲ1，7台；TDJ2，14台；J6-2，1台；J6-1，2台；ZHEF-05，8台；NE-203，2台。 | 正常 其中，7台数字经纬仪损坏 | 是 | 82 | 82 | 0 | 基础保障类 | 风景园林、园林、林学、资环、环工、水保、土管、地规、水资、水工、农水、土木、地信 | 测量学，测量学（园林）、测量学（乙）、测量学（甲 ）、地籍测量、测量学实验、工程测量、土木工程测量、数字测图原理与方法 | 1072281，1073281，2073283，1073288，2073288，2073284，2072203，2072204，2072285 | 160 | 33 | 2班/次；10组/班 | 3人/组 | 经纬仪认识及使用，角度测量，视距测量，水平角测量，竖直角测量，经纬仪测回法 |  | 上下水 | 市电220V | 否 | 边台 | 1500*750*850 | 5 | 6 | 120
223 | 水利与建筑工程学院 | 普通测量实验室 | 81201 | 测量测绘实验教学示范中心 | 省级 | 专业实验室 | 258.09 | 1 | 北校区，5号教学楼，5114 | 贺广成 | 13572869998 | 罗盘仪 | DQL-1B | 正常 | 是 | 10 | 10 | 0 | 基础保障类 | 水保、地理规划 | 测量学（甲 ）、测量学实验 | 1073288、2073284 | 8 | 4 | 2班/次；10组/班 | 3人/组 | 罗盘仪认识及使用 |  | 上下水 | 市电220V | 否 | 边台 | 1500*750*850 | 5 | 6 | 120
224 | 水利与建筑工程学院 | 摄影测量与遥感实验室 | 0081203 | 测量测绘实验教学示范中心 | 省级 | 专业实验室 | 61.69 | 1 | 北校区，5号教学楼，5113 | 金琳 | 15353561233 | 计算机 | 超翔Z8000-61872台式计算机，20台；HP7518台式计算机，3台 | 正常 | 是 | 23 | 23 | 0 | 基础保障类 | 水保、地理规划、地信 | 测量学（甲）、测量学实验、GPS原理 | 1073288、2073284、2073286 | 24 | 6 | 3班/次；10组/班 | 2-4人/组 | CASS软件认识、CASS软件使用、GPS数据处理软件认识、GPS控制网的平差计算 |  | 上下水 | 市电220V | 否 | 边台 | 1500*750*850 | 3 | 6 | 60
225 | 水利与建筑工程学院 | 摄影测量与遥感实验室 | 0081203 | 测量测绘实验教学示范中心 | 省级 | 专业实验室 | 61.69 | 1 | 北校区，5号教学楼，5111 | 金琳 | 15353561233 | GNSS接收机 | Trimble 5700，2台；Hiper Ⅱ G ，14台；星海达iRTK2,28台 | 正常 | 是 | 44 | 44 | 0 | 基础保障类 | 风景园林、水保、环工、园林、林学、地理规划、土管、水资、水工、农水、地信、资环 | 测量学实验、 工程测量、工程测量、测量学、测量学（园林）、测量学（乙） | 2073284、2072203、1072281、1073281、2073283 | 88 | 29 | 2班/次；10组/班 | 2-4人/组 | GPS控制测量、GPS认识及使用、GPS接收机的认识及操作、GPS控制网的设计、GPS静态相对定位测量、GPS RTK的认识及使用、GPS RTK外业数据采集、GPS RTK工程放样操作 |  | 上下水 | 市电220V | 否 | 边台 | 1500*750*850 | 3 | 6 | 60
226 | 水利与建筑工程学院 | 数字测量实验室 | 0081202 | 测量测绘实验教学示范中心 | 省级 | 专业实验室 | 226.8 | 1 | 北校，5号楼，5117,5112 | 余卫华 | 13891824180 | 全站仪 | 苏一光RTS322L 20台苏一光RTS302 65台，苏一光OTS623 15台，拓普康GTS-335N 11台，徕卡TC405 10台，尼康DTM-352 1台，索佳SET505 2台，拓普康GYS-225 3台 | 正常 | 是 | 127 | 127 | 0 | 基础保障类 | 风景园林、园林、林学、资环、环工、水保、土管、地规、水资、水工、农水、土木、地信 | 测量学、测量学（园林）、测量学（乙） 、测量学（甲）、地籍测量、测量学实验、工程测量、土木工程测量、数字测图原理与方法 | 1072281、1073281、2073283、1073288、2073288、2073284、2072203、2072204、2072285 | 170 | 33 | 2班/次；10组/班 | 3人/组 | 全站仪认识及使用、全站仪坐标测量、全站仪连续坐标测量、碎部测量、全站仪施工放样、全站导线测量、 界址点测量、全站控制测量 |  | 上下水 | 市电220V | 否 | 边台 | 1500*750*850 | 4 |  | 120
227 | 水利与建筑工程学院 | 数字电子技术实验室 | 0081104 | 电工电子实验教学中心 | 省级 | 基础实验室 | 173.88 | 1 | 北校区5号教学楼5208, 5210 | 李宗平 | 13992869692 | 电子学综合实验装置 | DZX-1 | 待更新15（15台为2005年购置）台 | 是 | 29 | 29 | 15 | 基础保障类 | 能源、电气 | 电工电子技能训练 | 2075562 | 384 | 6 | 2个班/次 | 2-3人/组 | 1.组合逻辑电路设计2.触发器及其应用3.计数、译码和显示电路4.555时基电路及其应用5.电子秒表 |  |  | 市电220V | 否 |  |  | 柜子3个 | 65 | 60
228 | 水利与建筑工程学院 | 数字电子技术实验室 | 0081104 | 电工电子实验教学中心 | 省级 | 基础实验室 | 173.88 | 1 | 北校区5号教学楼5208, 5210 | 李宗平 | 13992869692 | 双踪示波器 | DS5022\5102C\DS5022ME | 待更新32（2005年购置）台 | 是 | 34 | 34 | 32 | 基础保障类 | 能源、电气 | 电工电子技能训练 | 2075562 | 384 | 6 | 2个班/次 | 2-3人/组 | 1.组合逻辑电路设计2.触发器及其应用3.计数、译码和显示电路4.555时基电路及其应用6.电子秒表 |  |  | 市电220V | 否 |  |  | 柜子3个 | 65 | 60
229 | 水利与建筑工程学院 | 数字电子技术实验室 | 0081104 | 电工电子实验教学中心 | 省级 | 基础实验室 | 173.88 | 1 | 北校区5号教学楼5214、5216 | 李宗平 | 13992869692 | 交流电路实验箱 | DGJ-4 | 正常 | 是 | 5 | 5 | 0 | 基础保障类 | 能源、电气、水工、农水 | 电工电子技能训练、电工学及电气设备 | 2075562 | 480 | 13 | 1个班/次 | 2-3人/组 | 日光灯电路研究及其功率因数提高 |  |  | 市电220V | 否 |  |  | 柜子3个 | 35 | 30
230 | 水利与建筑工程学院 | 数字电子技术实验室 | 0081104 | 电工电子实验教学中心 | 省级 | 基础实验室 | 173.88 | 1 | 北校区5号教学楼5214、5216 | 李宗平 | 13992869692 | 直流电路实验箱 | DGJ-3 | 正常 | 是 | 5 | 5 | 0 | 基础保障类 | 能源、电气、水工、农水 | 电工电子技能训练、电工学及电气设备 | 2075562 | 480 | 13 | 1个班/次 | 2-3人/组 | 1.基尔霍夫定律的验证2.叠加原理的验证3.戴维南定理 |  |  | 动力专用380V | 否 |  |  | 柜子3个 | 35 | 30
231 | 水利与建筑工程学院 | 水工结构与材料实验室 | 00815 | 农业水工程实验教学示范中心 | 国家级 | 基础实验室 | 1430 | 1 | 水科所，农水楼，104 | 姚汝方 | 18681872098 | 低温恒温水浴 | HWY-30 | 正常 | 是 | 1 | 1 | 1 | 基础保障类 | 水工、土木、农水 | 建筑材料、土木工程材料 | 2073607、2073606 | 20 | 10 | 1个班/次 | 3-4人/组 | 沥青针入度、延伸度、软化点 |  | 上下水 | 市电220V | 是 |  |  |  |  | 32
232 | 水利与建筑工程学院 | 水工结构与材料实验室 | 00815 | 农业水工程实验教学示范中心 | 国家级 | 基础实验室 | 1430 | 1 | 水科所，农水楼，104 | 姚汝方 | 18681872098 | 数显鼓风干燥箱 | SY101S-4，SY101S-1 | 正常 | 是 | 2 | 2 |  | 基础保障类 | 水工、土木、农水 | 建筑材料、土木工程材料 | 2073607、2073607 | 20 | 10 | 2个班/次 | 3-5人/组 | 沥青针入度、延伸度、软化点 |  | 上下水 | 动力专用380V | 是 |  |  |  |  | 32
233 | 水利与建筑工程学院 | 水工结构与材料实验室 | 00815 | 农业水工程实验教学示范中心 | 国家级 | 基础实验室 | 1430 | 1 | 水科所，农水楼，104 | 姚汝方 | 18681872098 | 电脑沥青软化点测定仪 | LRHD-3 | 正常 | 是 | 3 | 3 | 3 | 基础保障类 | 水工、土木、农水 | 建筑材料、土木工程材料 | 2073607、2073608 | 20 | 10 | 3个班/次 | 3-6人/组 | 沥青软化点 |  | 上下水 | 市电220V | 是 |  |  |  |  | 32
234 | 水利与建筑工程学院 | 水工结构与材料实验室 | 00815 | 农业水工程实验教学示范中心 | 国家级 | 基础实验室 | 1430 | 1 | 水科所，农水楼，104 | 姚汝方 | 18681872098 | 沥青针入度计 | LZ-35 | 正常 | 否 | 0
235 | 水利与建筑工程学院 | 水工结构与材料实验室 | 00815 | 农业水工程实验教学示范中心 | 国家级 | 基础实验室 | 1430 | 1 | 水科所，农水楼，104 | 姚汝方 | 18681872098 | 电脑数控沥青针入度仪 | LZRD-3 | 正常 | 是 | 3 | 3 | 0 | 基础保障类 | 水工、土木、农水 | 建筑材料、土木工程材料 | 2073607、2073608 | 20 | 10 | 3个班/次 | 3-6人/组 | 沥青针入度 |  | 上下水 | 市电220V | 是 |  |  |  |  | 32
236 | 水利与建筑工程学院 | 水工结构与材料实验室 | 00815 | 农业水工程实验教学示范中心 | 国家级 | 基础实验室 | 1430 | 1 | 水科所，农水楼，104 | 姚汝方 | 18681872098 | 沥青延度仪 | DLY-Ⅲ | 正常 | 是 | 3 | 3 | 0 | 基础保障类 | 水工、土木、农水 | 建筑材料、土木工程材料 | 2073607、2073608 | 20 | 10 | 3个班/次 | 3-6人/组 | 沥青延伸度 |  | 上下水 | 市电220V | 是 |  |  |  |  | 32
237 | 水利与建筑工程学院 | 水工结构与材料实验室 | 00815 | 农业水工程实验教学示范中心 | 国家级 | 基础实验室 | 1430 | 1 | 水科所，农水楼，104 | 姚汝方 | 18681872098 | 沥清延伸仪 | YS120型 | 正常 | 否 | 3 | 3
238 | 水利与建筑工程学院 | 水工结构与材料实验室 | 00815 | 农业水工程实验教学示范中心 | 国家级 | 基础实验室 | 1430 | 1 | 水科所，材料楼，212 | 姚汝方 | 18681872098 | 静水力学天平 | MP51001J | 正常 | 否 | 1 | 1
239 | 水利与建筑工程学院 | 水工结构与材料实验室 | 00815 | 农业水工程实验教学示范中心 | 国家级 | 基础实验室 | 1430 | 1 | 水科所，材料楼，212 | 姚汝方 | 18681872098 | 沥青标准粘度计 | SYD-0621 | 正常 | 否 | 1 | 1
240 | 水利与建筑工程学院 | 水工结构与材料实验室 | 00815 | 农业水工程实验教学示范中心 | 国家级 | 基础实验室 | 1430 | 1 | 水科所，材料楼，212 | 姚汝方 | 18681872098 | 电动脱模器 | DF50 | 正常 | 否 | 1 | 1
241 | 水利与建筑工程学院 | 水工结构与材料实验室 | 00815 | 农业水工程实验教学示范中心 | 国家级 | 基础实验室 | 1430 | 1 | 水科所，材料楼，212 | 姚汝方 | 18681872098 | 旋转沥青薄膜烘箱 | SDBM-85 | 正常 | 否 | 1 | 1
242 | 水利与建筑工程学院 | 水工结构与材料实验室 | 00815 | 农业水工程实验教学示范中心 | 国家级 | 基础实验室 | 1430 | 1 | 水科所，材料楼，212 | 姚汝方 | 18681872098 | 毛细管粘度计 | SDND-2A | 正常 | 否 | 3 | 3
243 | 水利与建筑工程学院 | 水工结构与材料实验室 | 00815 | 农业水工程实验教学示范中心 | 国家级 | 基础实验室 | 1430 | 1 | 水科所，材料楼，212 | 姚汝方 | 18681872098 | 沥青混合料和离心式抽提仪 | LD154 | 正常 | 否 | 1 | 1
244 | 水利与建筑工程学院 | 水工结构与材料实验室 | 00815 | 农业水工程实验教学示范中心 | 国家级 | 基础实验室 | 1430 | 1 | 水科所，材料楼，212 | 姚汝方 | 18681872098 | 粘附性试验仪 | NF-1 | 正常 | 否 | 1 | 1
245 | 水利与建筑工程学院 | 水工结构与材料实验室 | 00815 | 农业水工程实验教学示范中心 | 国家级 | 基础实验室 | 1430 | 1 | 水科所，材料楼，212 | 姚汝方 | 18681872098 | 粘结力试验仪 | NL-2 | 正常 | 否 | 1 | 1
246 | 水利与建筑工程学院 | 水工结构与材料实验室 | 00815 | 农业水工程实验教学示范中心 | 国家级 | 基础实验室 | 1430 | 1 | 水科所，材料楼，212 | 姚汝方 | 18681872098 | 数显电子拉力机 | DL-5000 | 正常 | 否 | 1 | 1
247 | 水利与建筑工程学院 | 水工结构与材料实验室 | 00815 | 农业水工程实验教学示范中心 | 国家级 | 基础实验室 | 1430 | 1 | 水科所，材料楼，212 | 姚汝方 | 18681872098 | 电动油毡不透水仪 | DTS-96 | 正常 | 否 | 3 | 3
248 | 水利与建筑工程学院 | 水工结构与材料实验室 | 00815 | 农业水工程实验教学示范中心 | 国家级 | 基础实验室 | 1430 | 1 | 水科所，材料楼，212 | 姚汝方 | 18681872098 | 真空饱水容器 | 2XZ-2 | 正常 | 否 | 1 | 1
249 | 水利与建筑工程学院 | 水工结构与材料实验室 | 00815 | 农业水工程实验教学示范中心 | 国家级 | 基础实验室 | 1430 | 1 | 水科所，材料楼，212 | 姚汝方 | 18681872098 | 自动数显马歇尔稳定度测定仪 | DF-5 | 正常 | 否 | 3 | 3
250 | 水利与建筑工程学院 | 水工结构与材料实验室 | 00815 | 农业水工程实验教学示范中心 | 国家级 | 基础实验室 | 1430 | 1 | 水科所，农水楼，104 | 姚汝方 | 18681872098 | 沥青混合料搅拌机 | LBH-II | 正常 | 否 | 1 | 1
251 | 水利与建筑工程学院 | 水工结构与材料实验室 | 00815 | 农业水工程实验教学示范中心 | 国家级 | 基础实验室 | 1430 | 1 | 水科所，农水楼，104 | 姚汝方 | 18681872098 | 马歇尔自动击实仪 | MDJ-III | 正常 | 否 | 2 | 2
252 | 水利与建筑工程学院 | 水工结构与材料实验室 | 00815 | 农业水工程实验教学示范中心 | 国家级 | 基础实验室 | 1430 | 1 | 水科所，材料楼，212 | 姚汝方 | 18681872098 | 电子天平 | TD12001，FA2004 | 正常 | 否 | 3 | 3 | 0
253 | 水利与建筑工程学院 | 水工结构与材料实验室 | 00815 | 农业水工程实验教学示范中心 | 国家级 | 基础实验室 | 1430 | 1 | 水科所，综合楼，122 | 姚汝方 | 18681872098 | 混凝土抗冲磨试验机 | HKS | 正常 | 否 | 1 | 1
254 | 水利与建筑工程学院 | 水工结构与材料实验室 | 00815 | 农业水工程实验教学示范中心 | 国家级 | 基础实验室 | 1430 | 1 | 水科所，材料楼，105 | 姚汝方 | 18681872098 | 长轴压力试验机 | YEW-2000 | 正常 | 否 | 1 | 1
255 | 水利与建筑工程学院 | 水工结构与材料实验室 | 00815 | 农业水工程实验教学示范中心 | 国家级 | 基础实验室 | 1430 | 1 | 水科所，材料楼，111 | 姚汝方 | 18681872098 | 探地雷达 | RISK2 | 正常 | 否 | 1 | 1
256 | 水利与建筑工程学院 | 水工结构与材料实验室 | 00815 | 农业水工程实验教学示范中心 | 国家级 | 基础实验室 | 1430 | 1 | 水科所，材料楼，111 | 姚汝方 | 18681872098 | 多功能结构试验教学模型 | JCT-ST06 | 正常 | 否 | 2 | 2
257 | 水利与建筑工程学院 | 水工结构与材料实验室 | 00815 | 农业水工程实验教学示范中心 | 国家级 | 基础实验室 | 1430 | 1 | 水科所，材料楼，111 | 姚汝方 | 18681872098 | 压力传感器（测力装置） | JCT-F-S10 | 正常 | 否 | 2 | 2
258 | 水利与建筑工程学院 | 水工结构与材料实验室 | 00815 | 农业水工程实验教学示范中心 | 国家级 | 基础实验室 | 1430 | 1 | 水科所，材料楼，111 | 姚汝方 | 18681872098 | 位移计 | JCT-D-C20 | 正常 | 否 | 2 | 2
259 | 水利与建筑工程学院 | 水工结构与材料实验室 | 00815 | 农业水工程实验教学示范中心 | 国家级 | 基础实验室 | 1430 | 1 | 水科所，材料楼，111 | 姚汝方 | 18681872098 | 便携式频率采集仪 | JCT-C-F01 | 正常 | 否 | 1 | 1
260 | 水利与建筑工程学院 | 水工结构与材料实验室 | 00815 | 农业水工程实验教学示范中心 | 国家级 | 基础实验室 | 1430 | 1 | 水科所，材料楼，111 | 姚汝方 | 18681872098 | 静态应变仪 | JCT-C-S、DH3818 | 正常 | 否 | 2 | 2
261 | 水利与建筑工程学院 | 水工结构与材料实验室 | 00815 | 农业水工程实验教学示范中心 | 国家级 | 基础实验室 | 1430 | 1 | 水科所，材料楼，111 | 姚汝方 | 18681872098 | 振动教学装置台架 | DH-VTC | 正常 | 否 | 1 | 1
262 | 水利与建筑工程学院 | 水工结构与材料实验室 | 00815 | 农业水工程实验教学示范中心 | 国家级 | 基础实验室 | 1430 | 1 | 水科所，材料楼，111 | 姚汝方 | 18681872098 | 加速度传感器 | DH187 | 正常 | 否 | 1 | 1
263 | 水利与建筑工程学院 | 水工结构与材料实验室 | 00815 | 农业水工程实验教学示范中心 | 国家级 | 基础实验室 | 1430 | 1 | 水科所，材料楼，111 | 姚汝方 | 18681872098 | 拾振器 | DH610 | 正常 | 否 | 4 | 4
264 | 水利与建筑工程学院 | 水工结构与材料实验室 | 00815 | 农业水工程实验教学示范中心 | 国家级 | 基础实验室 | 1430 | 1 | 水科所，材料楼，111 | 姚汝方 | 18681872098 | 动态测试系统软件 | DHDAS | 正常 | 否 | 1 | 1
265 | 水利与建筑工程学院 | 水工结构与材料实验室 | 00815 | 农业水工程实验教学示范中心 | 国家级 | 基础实验室 | 1430 | 1 | 水科所，材料楼，111 | 姚汝方 | 18681872098 | 非接触式激振器 | DH41020 | 正常 | 否 | 1 | 1
266 | 水利与建筑工程学院 | 水工结构与材料实验室 | 00815 | 农业水工程实验教学示范中心 | 国家级 | 基础实验室 | 1430 | 1 | 水科所，材料楼，111 | 姚汝方 | 18681872098 | 压电式加速度传感器 | 1A110E | 正常 | 否 | 1 | 1
267 | 水利与建筑工程学院 | 水工结构与材料实验室 | 00815 | 农业水工程实验教学示范中心 | 国家级 | 基础实验室 | 1430 | 1 | 水科所，材料楼，111 | 姚汝方 | 18681872098 | 电涡流位移传感器 | 5E109 | 正常 | 否 | 1 | 1
268 | 水利与建筑工程学院 | 水工结构与材料实验室 | 00815 | 农业水工程实验教学示范中心 | 国家级 | 基础实验室 | 1430 | 1 | 水科所，材料楼，111 | 姚汝方 | 18681872098 | ABAQUS软件 | V6.10 | 正常 | 否 | 1 | 1
269 | 水利与建筑工程学院 | 水工结构与材料实验室 | 00815 | 农业水工程实验教学示范中心 | 国家级 | 基础实验室 | 1430 | 1 | 水科所，材料楼，111 | 姚汝方 | 18681872098 | 动态信号测试分析系统 | DH5923 | 正常 | 是 | 1 | 1 |  | 基础保障类 | 土木 | 结构设计原理、土木工程测试技术 | 3073411、3074426 | 16 | 4 | 1个班/次 | 3-4人/组 | 钢筋混凝土简支梁受弯破坏实验 |  | 上下水 | 市电220V | 否 |  |  |  |  | 32
270 | 水利与建筑工程学院 | 水工结构与材料实验室 | 00815 | 农业水工程实验教学示范中心 | 国家级 | 基础实验室 | 1430 | 1 | 水科所，材料楼，111 | 姚汝方 | 18681872098 | 计算机 | ER202 | 正常 | 是 | 1 | 1 |  | 基础保障类 | 土木 | 结构设计原理、土木工程测试技术 | 3073411、3074426 | 16 | 4 | 1个班/次 | 3-4人/组 | 钢筋混凝土简支梁受弯破坏实验 |  | 上下水 | 市电220V | 否 |  |  |  |  | 32
271 | 水利与建筑工程学院 | 水工结构与材料实验室 | 00815 | 农业水工程实验教学示范中心 | 国家级 | 基础实验室 | 1430 | 1 | 水科所，材料楼，111 | 姚汝方 | 18681872098 | 激光打印机 | 3018 | 正常 | 是 | 1 | 1 |  | 基础保障类 | 土木 | 结构设计原理、土木工程测试技术 | 3073411、3074426 | 16 | 4 | 1个班/次 | 3-4人/组 | 钢筋混凝土简支梁受弯破坏实验 |  | 上下水 | 市电220V | 否 |  |  |  |  | 32
272 | 水利与建筑工程学院 | 水工结构与材料实验室 | 00815 | 农业水工程实验教学示范中心 | 国家级 | 基础实验室 | 1430 | 1 | 水科所，材料楼，111 | 姚汝方 | 18681872098 | 拉压力传感器 | YLR-3F | 正常 | 是 | 4 | 4 |  | 基础保障类 | 土木 | 结构设计原理、土木工程测试技术 | 3073411、3074426 | 16 | 4 | 1个班/次 | 3-4人/组 | 钢筋混凝土简支梁受弯破坏实验 |  | 上下水 | 市电220V | 否 |  |  |  |  | 32
273 | 水利与建筑工程学院 | 水工结构与材料实验室 | 00815 | 农业水工程实验教学示范中心 | 国家级 | 基础实验室 | 1430 | 1 | 水科所，材料楼，111 | 姚汝方 | 18681872098 | 位移传感器 | YHD | 正常 | 是 | 7 | 7 |  | 基础保障类 | 土木 | 结构设计原理、土木工程测试技术 | 3073411、3074426 | 16 | 4 | 1个班/次 | 3-4人/组 | 钢筋混凝土简支梁受弯破坏实验 |  | 上下水 | 市电220V | 否 |  |  |  |  | 32
274 | 水利与建筑工程学院 | 水工结构与材料实验室 | 00815 | 农业水工程实验教学示范中心 | 国家级 | 基础实验室 | 1430 | 1 | 水科所，老锅炉房 | 姚汝方 | 18681872098 | 工程结构教学试验装置 | JSYZ-100 | 正常 | 是 | 2 | 2 | 1 | 基础保障类 | 土木 | 结构设计原理、土木工程测试技术 | 3073411、3074426 | 16 | 4 | 1个班/次 | 3-4人/组 | 钢筋混凝土简支梁受弯破坏实验 |  | 上下水 | 市电220V | 否 |  |  |  |  | 32
275 | 水利与建筑工程学院 | 水工结构与材料实验室 | 00815 | 农业水工程实验教学示范中心 | 国家级 | 基础实验室 | 1430 | 1 | 水科所，材料楼，111 | 姚汝方 | 18681872098 | 跨孔法半自动声测系统 | NM-4A | 正常 | 是 | 1 | 1 | 2 | 基础保障类 | 土木 | 土木工程测试技术 | 3074426 | 4 | 2 | 1个班/次 | 3-4人/组 | 混凝土无损检测（超声波检测） |  | 上下水 | 市电220V | 否 |  |  |  |  | 32
276 | 水利与建筑工程学院 | 水工结构与材料实验室 | 00815 | 农业水工程实验教学示范中心 | 国家级 | 基础实验室 | 1430 | 1 | 水科所，材料楼，214 | 姚汝方 | 18681872098 | 混凝土线膨胀系数测定仪 | XPD-06D | 正常 | 否
277 | 水利与建筑工程学院 | 水工结构与材料实验室 | 00815 | 农业水工程实验教学示范中心 | 国家级 | 基础实验室 | 1430 | 1 | 水科所，材料楼，214 | 姚汝方 | 18681872098 | 混凝土干缩试验箱 | SGS-350X | 正常 | 否
278 | 水利与建筑工程学院 | 水工结构与材料实验室 | 00815 | 农业水工程实验教学示范中心 | 国家级 | 基础实验室 | 1430 | 1 | 水科所，材料楼，111 | 姚汝方 | 18681872098 | 钻芯取样器 | ZS-100 | 正常 | 是 | 1 | 1 |  | 基础保障类 | 水工、土木 | 岩石力学 | 3073413 | 8 | 2 | 1个班/次 | 3-4人/组 | 岩石压缩变形、劈裂抗拉强度 |  | 上下水 | 市电220V | 否 |  |  |  |  | 32
279 | 水利与建筑工程学院 | 水工结构与材料实验室 | 00815 | 水利与建筑工程学院,农业水工程实验教学示范中心 | 省级 | 基础实验室 | 1430 | 2 | 水利与建筑工程学院结构试验大厅 | 姚汝方 | 18681872098 | 结构无损检测系统 | 1. 长波红外相机 2. 微距镜头 3. 固定、照明与数据装置 相机专用精确铝棒，中轴绞齿，水平调节云台；led面光源，5500K，亮度可调；信号同步频道数 4.分辨率 4. 混凝土动弹模量测定仪 频率测量范围：100Hz——20KHz；输入方式：触摸屏/按键输入 | 无 | 否 | 1 | 0 | 1 | 基础保障类 | 水利水电工程、土木工程 | 混凝土结构设计原理、 土木工程测试技术 | 3073414、3074426 | 80 | 8 | 2个班/次 | 15人/组 | 混凝土结构无损检测 | 无 | 无 | 无 | 无 | 无 | 无 | 无 | 无 | 无
280 | 水利与建筑工程学院 | 水工结构与材料实验室 | 00815 | 水工结构与材料实验室 | 校级 | 基础实验室 | 1430 | 1 | 水科所校区，农水楼120 | 张海燕 | 13384994861 | 水泥比表面积测定仪 | SBT-127 | 正常 | 是 | 3 | 3 | 0 | 基础保障类 | 水工、土木、农水 | 建筑材料 土工程材料 |  | 2 | 11 | 1个班/次 | 5-6人/组 | 水泥物理力学性质实验（2学时） |  | 独立的下水设施 | 动力专用380V，市电220V | 否 |  |  |  |  | 32
281 | 水利与建筑工程学院 | 水工结构与材料实验室 | 00815 | 水工结构与材料实验室 | 校级 | 基础实验室 | 1430 | 1 | 水科所校区，农水楼120 | 张海燕 | 13384994861 | 水泥净浆搅拌机 | NJ-160A | 正常 | 是 | 6 | 6 | 0 | 基础保障类 | 水工、土木、农水 | 建筑材料 土工程材料 |  | 2 | 11 | 1个班/次 | 5-6人/组 | 水泥物理力学性质实验（3学时） |  | 独立的下水设施 | 动力专用380V，市电221V | 否 |  |  |  |  | 32
282 | 水利与建筑工程学院 | 水工结构与材料实验室 | 00815 | 水工结构与材料实验室 | 校级 | 基础实验室 | 1430 | 1 | 水科所校区，农水楼120 | 张海燕 | 13384994861 | 水泥胶砂搅拌机 | JJ-5 | 正常 | 是 | 6 | 6 | 0 | 基础保障类 | 水工、土木、农水 | 建筑材料 土工程材料 |  | 2 | 11 | 1个班/次 | 5-6人/组 | 水泥物理力学性质实验（4学时） |  | 独立的下水设施 | 动力专用380V，市电222V | 否 |  |  |  |  | 32
283 | 水利与建筑工程学院 | 水工结构与材料实验室 | 00815 | 水工结构与材料实验室 | 校级 | 基础实验室 | 1430 | 1 | 水科所校区，农水楼120 | 张海燕 | 13384994861 | 水泥细度负压筛析仪 | SF-150 | 正常 | 是 | 6 | 6 | 0 | 基础保障类 | 水工、土木、农水 | 建筑材料 土工程材料 |  | 2 | 11 | 1个班/次 | 5-6人/组 | 水泥物理力学性质实验（5学时） |  | 独立的下水设施 | 动力专用380V，市电223V | 否 |  |  |  |  | 32
284 | 水利与建筑工程学院 | 水工结构与材料实验室 | 00815 | 水工结构与材料实验室 | 校级 | 基础实验室 | 1430 | 1 | 水科所校区，农水楼120 | 张海燕 | 13384994861 | 流动度测定仪 | NLD-3 | 正常 | 是 | 1 | 1 | 0 | 基础保障类 | 水工、土木、农水 | 建筑材料 土工程材料 |  | 2 | 11 | 1个班/次 | 5-6人/组 | 水泥物理力学性质实验（7学时） |  | 独立的下水设施 | 动力专用380V，市电225V | 否 |  |  |  |  | 32
285 | 水利与建筑工程学院 | 水工结构与材料实验室 | 00815 | 水工结构与材料实验室 | 校级 | 基础实验室 | 1430 | 1 | 水科所校区，农水楼120 | 张海燕 | 13384994861 | 水泥稠凝仪 | 杆式 | 正常 | 是 | 6 | 6 | 0 | 基础保障类 | 水工、土木、农水 | 建筑材料 土工程材料 |  | 2 | 11 | 1个班/次 | 5-6人/组 | 水泥物理力学性质实验（8学时） |  | 独立的下水设施 | 动力专用380V，市电226V | 否 |  |  |  |  | 32
286 | 水利与建筑工程学院 | 水工结构与材料实验室 | 00815 | 水工结构与材料实验室 | 校级 | 基础实验室 | 1430 | 1 | 水科所校区，农水楼120 | 张海燕 | 13384994861 | 水泥胶砂振实台 | ZS-15 | 正常 | 是 | 6 | 6 | 0 | 基础保障类 | 水工、土木、农水 | 建筑材料 土工程材料 |  | 2 | 11 | 1个班/次 | 5-6人/组 | 水泥物理力学性质实验（9学时） |  | 独立的下水设施 | 动力专用380V，市电227V | 否 |  |  |  |  | 32
287 | 水利与建筑工程学院 | 水工结构与材料实验室 | 00815 | 水工结构与材料实验室 | 校级 | 基础实验室 | 1430 | 1 | 水科所校区，农水楼118 | 张海燕 | 13384994861 | 静水天平 | MP51001J | 正常 | 是 | 2 | 2 | 0 | 基础保障类 | 水工、农水 | 建筑材料 |  | 2 | 9 | 1个班/次 | 5-6人/组 | 砂料实验（2学时） |  | 上下水 | 动力专用380V | 否 |  |  |  |  | 32
288 | 水利与建筑工程学院 | 水工结构与材料实验室 | 00815 | 水工结构与材料实验室 | 校级 | 基础实验室 | 1430 | 1 | 水科所校区，农水楼118 | 张海燕 | 13384994861 | 电子秤 | 30kg/1g | 正常 | 是 | 3 | 3 | 0 | 基础保障类 | 水工、农水 | 建筑材料 |  | 2 | 9 | 1个班/次 | 5-6人/组 | 砂料实验（2学时） |  | 上下水 | 动力专用380V，市电227V | 否 |  |  |  |  | 32
289 | 水利与建筑工程学院 | 水工结构与材料实验室 | 00815 | 水工结构与材料实验室 | 校级 | 基础实验室 | 1430 | 1 | 水科所校区，农水楼118 | 张海燕 | 13384994861 | 微波炉 |  | 正常 | 是 | 1 | 1 | 0 | 基础保障类 | 水工、农水 | 建筑材料 |  | 2 | 9 | 1个班/次 | 5-6人/组 | 砂料实验（2学时） |  | 上下水 | 动力专用380V，市电227V | 否 |  |  |  |  | 32
290 | 水利与建筑工程学院 | 水工结构与材料实验室 | 00815 | 水工结构与材料实验室 | 校级 | 基础实验室 | 1430 | 1 | 水科所校区，农水楼118 | 张海燕 | 13384994861 | 烘箱 | 101-3A | 正常 | 是 | 1 | 1 | 0 | 基础保障类 | 水工、农水 | 建筑材料 |  | 2 | 9 | 1个班/次 | 5-6人/组 | 砂料实验（2学时） |  | 上下水 | 动力专用380V，市电227V | 否 |  |  |  |  | 32
291 | 水利与建筑工程学院 | 水工结构与材料实验室 | 00815 | 水工结构与材料实验室 | 校级 | 基础实验室 | 1430 | 1 | 水科所校区，农水楼118 | 张海燕 | 13384994861 | 振筛机 | YS-4 | 正常 | 是 | 3 | 3 | 0 | 基础保障类 | 水工、农水 | 建筑材料 |  | 2 | 9 | 1个班/次 | 5-6人/组 | 砂料实验（2学时） |  | 上下水 | 动力专用380V，市电227V | 否 |  |  |  |  | 32
292 | 水利与建筑工程学院 | 水工结构与材料实验室 | 00815 | 水工结构与材料实验室 | 校级 | 基础实验室 | 1430 | 1 | 水科所校区，农水楼115 | 张海燕 | 13384994861 | 压力试验机 | NYL-3000，NYL-60 | 正常 | 是 | 2 | 2 | 0 | 基础保障类 | 水工、土木、农水 | 建筑材料 土工程材料 |  | 1 | 11 | 1个班/次 | 5-6人/组 | 水泥强度试验（1学时） |  | 上下水 | 动力专用380V，市电220V | 否 |  |  |  |  | 32
293 | 水利与建筑工程学院 | 水工结构与材料实验室 | 00815 | 水工结构与材料实验室 | 校级 | 基础实验室 | 1430 | 1 | 水科所校区，农水楼115 | 张海燕 | 13384994861 | 水泥抗压夹具 | 40*40 | 正常 | 是 | 1 | 1 | 0 | 基础保障类 | 水工、土木、农水 | 建筑材料 土工程材料 |  | 1 | 11 | 1个班/次 | 5-6人/组 | 水泥强度试验（2学时） |  | 上下水 | 动力专用380V，市电221V | 否 |  |  |  |  | 32
294 | 水利与建筑工程学院 | 水工结构与材料实验室 | 00815 | 水工结构与材料实验室 | 校级 | 基础实验室 | 1430 | 1 | 水科所校区，农水楼115 | 张海燕 | 13384994861 | 电动抗折仪 | DKZ-5000 | 正常 | 是 | 6 | 3 | 3 | 基础保障类 | 水工、土木、农水 | 建筑材料 土工程材料 |  | 1 | 11 | 1个班/次 | 5-6人/组 | 水泥强度试验（3学时） |  | 上下水 | 动力专用380V，市电222V | 否 |  |  |  |  | 32
295 | 水利与建筑工程学院 | 水工结构与材料实验室 | 00815 | 水工结构与材料实验室 | 校级 | 基础实验室 | 1430 | 1 | 水科所校区，农水楼115 | 张海燕 | 13384994861 | 水泥恒温恒湿标准养护箱 | HBY-40A | 正常 | 是 | 1 | 1 | 0 | 基础保障类 | 水工、土木、农水 | 建筑材料 土工程材料 |  | 1 | 11 | 1个班/次 | 5-6人/组 | 水泥强度试验（4学时） |  | 上下水 | 动力专用380V，市电223V | 否 |  |  |  |  | 32
296 | 水利与建筑工程学院 | 水工结构与材料实验室 | 00815 | 水工结构与材料实验室 | 校级 | 基础实验室 | 1430 | 1 | 水科所校区，农水楼115 | 张海燕 | 13384994861 | 沸煮箱 | FZ-31A | 正常 | 是 | 2 | 2 | 0 | 基础保障类 | 水工、土木、农水 | 建筑材料 土工程材料 |  | 1 | 11 | 1个班/次 | 5-6人/组 | 水泥强度试验（5学时） |  | 上下水 | 动力专用380V，市电224V | 否 |  |  |  |  | 32
297 | 水利与建筑工程学院 | 水工结构与材料实验室 | 00815 | 水工结构与材料实验室 | 校级 | 基础实验室 | 1430 | 1 | 水科所校区，综合楼120（混凝土养护） | 杨健康 | 18192521196 | 养护室全自动控制系统 | ZHBY-Ⅲ | 正常 | 是 | 1 | 1 | 0 | 基础保障类 | 水工、土木、农水 | 建筑材料 土工程材料 |  | 0 | / | / | / | / |  | 上下水 | 动力专用380V，市电220V | 否 |  |  |  |  | 32
298 | 水利与建筑工程学院 | 水工结构与材料实验室 | 00815 | 水工结构与材料实验室 | 校级 | 基础实验室 | 1430 | 1 | 水科所校区，综合楼122 | 杨健康 | 18192521196 | 低温冷冻试验箱 | D4 | 正常 | 是 | 1 | 1 | 0 | 基础保障类 | 水工、土木、农水 | 建筑材料 土工程材料 |  | 0 | / | / | / | / |  | 上下水 | 动力专用380V，市电221V | 否 |  |  |  |  | 32
299 | 水利与建筑工程学院 | 水工结构与材料实验室 | 00815 | 水工结构与材料实验室 | 校级 | 基础实验室 | 1430 | 1 | 水科所校区，综合楼122 | 杨健康 | 18192521196 | 砂浆渗透仪 | SS-15 | 正常 | 是 | 1 | 1 | 0 | 基础保障类 | 水工、土木、农水 | 建筑材料 土工程材料 |  | 0 | / | / | / | / |  | 上下水 | 动力专用380V，市电222V | 否 |  |  |  |  | 32
300 | 水利与建筑工程学院 | 水工结构与材料实验室 | 00815 | 水工结构与材料实验室 | 校级 | 基础实验室 | 1430 | 1 | 水科所校区，综合楼122 | 杨健康 | 18192521196 | 混凝土快速冻融试验机 | KDS-28 | 正常 | 是 | 1 | 1 | 0 | 基础保障类 | 水工、土木、农水 | 建筑材料 土工程材料 |  | 0 | / | / | / | / |  | 上下水 | 动力专用380V，市电223V | 否 |  |  |  |  | 32
301 | 水利与建筑工程学院 | 水工结构与材料实验室 | 00815 | 水工结构与材料实验室 | 校级 | 基础实验室 | 1430 | 1 | 水科所校区，综合楼122 | 杨健康 | 18192521196 | 混凝土抗渗仪 | HS-4 | 正常 | 是 | 1 | 1 | 0 | 基础保障类 | 水工、土木、农水 | 建筑材料 土工程材料 |  | 0 | / | / | / | / |  | 上下水 | 动力专用380V，市电224V | 否 |  |  |  |  | 32
302 | 水利与建筑工程学院 | 水工结构与材料实验室 | 00815 | 水工结构与材料实验室 | 校级 | 基础实验室 | 1430 | 1 | 水科所校区，综合楼122 | 杨健康 | 18192521196 | 混凝土热物理参数测定仪 | HR-3 | 正常 | 是 | 1 | 1 | 0 | 基础保障类 | 水工、土木、农水 | 建筑材料 土工程材料 |  | 0 | / | / | / | / |  | 上下水 | 动力专用380V，市电225V | 否 |  |  |  |  | 32
303 | 水利与建筑工程学院 | 水工结构与材料实验室 | 00815 | 水工结构与材料实验室 | 校级 | 基础实验室 | 1430 | 1 | 水科所校区，综合楼122 | 杨健康 | 18192521196 | 鼓风干燥箱 | DL-103 | 正常 | 是 | 1 | 1 | 0 | 基础保障类 | 水工、土木、农水 | 建筑材料 土工程材料 |  | 0 | / | / | / | / |  | 上下水 | 动力专用380V，市电226V | 否 |  |  |  |  | 32
304 | 水利与建筑工程学院 | 水工结构与材料实验室 | 00815 | 水工结构与材料实验室 | 校级 | 基础实验室 | 1430 | 1 | 水科所校区，综合楼124 | 杨健康 | 18192521196 | 砼收缩膨胀仪 | HSP-540 | 正常 | 是 | 4 | 4 | 0 | 基础保障类 | 水工、土木、农水 | 建筑材料 土工程材料 |  | 2 | 11 | 1个班/次 | 8-9人/组 | 混凝土拌和物实验 |  | 上下水 | 动力专用380V，市电222V | 否 |  |  |  |  | 32
305 | 水利与建筑工程学院 | 水工结构与材料实验室 | 00815 | 水工结构与材料实验室 | 校级 | 基础实验室 | 1430 | 1 | 水科所校区，综合楼124 | 杨健康 | 18192521196 | 程控磁盘振动台 | 600*800 | 正常 | 是 | 1 | 1 | 0 | 基础保障类 | 水工、土木、农水 | 建筑材料 土工程材料 |  | 2 | 11 | 1个班/次 | 8-9人/组 | 混凝土拌和物实验 |  | 上下水 | 动力专用380V，市电223V | 否 |  |  |  |  | 32
306 | 水利与建筑工程学院 | 水工结构与材料实验室 | 00815 | 水工结构与材料实验室 | 校级 | 基础实验室 | 1430 | 1 | 水科所校区，综合楼124 | 杨健康 | 18192521196 | 砼压力泌水仪 | SY-2 | 正常 | 是 | 2 | 2 | 0 | 基础保障类 | 水工、土木、农水 | 建筑材料 土工程材料 |  | 2 | 11 | 1个班/次 | 8-9人/组 | 混凝土拌和物实验 |  | 上下水 | 动力专用380V，市电224V | 否 |  |  |  |  | 32
307 | 水利与建筑工程学院 | 水工结构与材料实验室 | 00815 | 水工结构与材料实验室 | 校级 | 基础实验室 | 1430 | 1 | 水科所校区，综合楼124 | 杨健康 | 18192521196 | 砼含气量测定仪 | HK-1 | 正常 | 是 | 1 | 1 | 0 | 基础保障类 | 水工、土木、农水 | 建筑材料 土工程材料 |  | 2 | 11 | 1个班/次 | 8-9人/组 | 混凝土拌和物实验 |  | 上下水 | 动力专用380V，市电225V | 否 |  |  |  |  | 32
308 | 水利与建筑工程学院 | 水工结构与材料实验室 | 00815 | 水工结构与材料实验室 | 校级 | 基础实验室 | 1430 | 1 | 水科所校区，综合楼124 | 杨健康 | 18192521196 | 数显维勃稠度仪 | HYC-1 | 正常 | 是 | 1 | 1 | 0 | 基础保障类 | 水工、土木、农水 | 建筑材料 土工程材料 |  | 2 | 11 | 1个班/次 | 8-9人/组 | 混凝土拌和物实验 |  | 上下水 | 动力专用380V，市电226V | 否 |  |  |  |  | 32
309 | 水利与建筑工程学院 | 水工结构与材料实验室 | 00815 | 水工结构与材料实验室 | 校级 | 基础实验室 | 1430 | 1 | 水科所校区，综合楼122 | 杨健康 | 18192521196 | 砼贯入阻力仪 | HG-100 | 正常 | 是 | 1 | 1 | 0 | 基础保障类 | 水工、土木、农水 | 建筑材料 土工程材料 |  | 2 | 11 | 1个班/次 | 8-9人/组 | 混凝土拌和物实验 |  | 上下水 | 动力专用380V，市电227V | 否 |  |  |  |  | 32
310 | 水利与建筑工程学院 | 水工结构与材料实验室 | 00815 | 水工结构与材料实验室 | 校级 | 基础实验室 | 1430 | 1 | 水科所校区，综合楼124 | 杨健康 | 18192521196 | 混凝土搅拌机 | JW-60 | 正常 | 是 | 1 | 1 | 0 | 基础保障类 | 水工、土木、农水 | 建筑材料 土工程材料 |  | 2 | 11 | 1个班/次 | 8-9人/组 | 混凝土拌和物实验 |  | 上下水 | 动力专用380V，市电228V | 否 |  |  |  |  | 32
311 | 水利与建筑工程学院 | 水工结构与材料实验室 | 00815 | 水工结构与材料实验室 | 校级 | 基础实验室 | 1430 | 1 | 水科所校区，综合楼125 | 杨健康 | 18192521196 | 微机控制全自动压力实验机 | YAW4206 | 正常 | 是 | 1 | 1 | 0 | 基础保障类 | 水工、土木、农水 | 建筑材料 土工程材料 |  | 1 | 11 | 1个班/次 | 8-9人/组 | 混凝土强度实验 |  | 上下水 | 动力专用380V，市电223V | 否 |  |  |  |  | 32
312 | 水利与建筑工程学院 | 水工结构与材料实验室 | 00815 | 水工结构与材料实验室 | 校级 | 基础实验室 | 1430 | 1 | 水科所校区，综合楼125 | 杨健康 | 18192521196 | 弹性模量测定仪 | MT-Ⅱ | 正常 | 是 | 1 | 1 | 0 | 基础保障类 | 水工、土木、农水 | 建筑材料 土工程材料 |  | 1 | 11 | 1个班/次 | 8-9人/组 | 混凝土强度实验 |  | 上下水 | 动力专用380V，市电224V | 否 |  |  |  |  | 32
313 | 水利与建筑工程学院 | 水工结构与材料实验室 | 00815 | 水工结构与材料实验室 | 校级 | 基础实验室 | 1430 | 1 | 水科所校区，综合楼125 | 杨健康 | 18192521196 | 微机控制电液伺服万能试验机 | WAW-1000E | 正常 | 是 | 1 | 1 | 0 | 基础保障类 | 水工、土木、农水 | 建筑材料 土工程材料 |  | 1 | 11 | 1个班/次 | 8-9人/组 | 混凝土强度实验 |  | 上下水 | 动力专用380V，市电225V | 否 |  |  |  |  | 32
314 | 水利与建筑工程学院 | 水工结构与材料实验室 | 00815 | 水工结构与材料实验室 | 校级 | 基础实验室 | 1430 | 1 | 水科所校区，综合楼125 | 杨健康 | 18192521196 | 声发射检测系统 | AMSY-6 | 正常 | 是 | 1 | 1 | 0 | 基础保障类 | 水工、土木、农水 | 建筑材料 土工程材料 |  | 1 | 11 | 1个班/次 | 8-9人/组 | 混凝土强度实验 |  | 上下水 | 动力专用380V，市电226V | 否 |  |  |  |  | 32
315 | 水利与建筑工程学院 | 水工结构与材料实验室 | 00815 | 水工结构与材料实验室 | 校级 | 基础实验室 | 1430 | 1 | 水科所校区，综合楼125 | 杨健康 | 18192521196 | 电动机压力机 | 200T | 正常 | 是 | 1 | 1 | 0 | 基础保障类 | 水工、土木、农水 | 建筑材料 土工程材料 |  | 1 | 11 | 1个班/次 | 8-9人/组 | 混凝土强度实验 |  | 上下水 | 动力专用380V，市电227V | 否 |  |  |  |  | 32
316 | 水利与建筑工程学院 | 水工结构与材料实验室 | 00815 | 水工结构与材料实验室 | 校级 | 基础实验室 | 100 | 1 | 北校区5号教学楼，5101 | 赵延风 | 13572071808 | 液压万能试验机 | WEW-600B/1000B | 正常 | 是 | 2 | 2 |  | 基础保障类 | 水工、土木、农水、水资、能源、水保 | 材料力学（甲）、材料力学（乙）、工程力学（水建）、工程力学（资环） |  | 2 | 18 | 1个班/次 | 5-6人/组 | 低碳钢拉伸 |  | 上下水 | 动力专用380V，市电220V | 否 |  |  |  |  | 32
317 | 水利与建筑工程学院 | 水工结构与材料实验室 | 00815 | 水工结构与材料实验室 | 校级 | 基础实验室 | 70 | 1 | 北校区5号教学楼，5105 | 赵延风 | 13572071808 | 剪切弹性模量测定实验装置 | NPU-1622 | 正常 | 是 | 16 | 16 |  | 基础保障类 | 水工、土木、农水、水保 | 材料力学（甲）、工程力学（资环） |  | 2 | 14 | 1个班/次 | 2-3人/组 | 剪切弹性模量测定 |  | 上下水 | 市电220V | 否 |  |  |  |  | 32
318 | 水利与建筑工程学院 | 水工结构与材料实验室 | 00815 | 水工结构与材料实验室 | 校级 | 基础实验室 | 100 | 1 | 北校区5号教学楼，5201 | 赵延风 | 13572071808 | 组合叠梁弯曲实验装置 | NPU-1625 | 正常 | 是 | 10 | 10 |  | 基础保障类 | 水工、土木、农水、能源、水保 | 材料力学（甲）、工程力学（水建）、工程力学（资环） |  | 2 | 16 | 1个班/次 | 3-4人/组 | 组合叠梁弯曲实验 |  | 上下水 | 市电220V | 否 |  |  |  |  | 32
319 | 水利与建筑工程学院 | 水工结构与材料实验室 | 00815 | 水工结构与材料实验室 | 校级 | 基础实验室 | 70 | 1 | 北校区5号教学楼，5205 | 赵延风 | 13572071808 | 弯扭组合实验装置 | NPU-1626 | 正常 | 是 | 16 | 16 |  | 基础保障类 | 水工、土木、农水 | 材料力学（甲） |  | 2 | 11 | 1个班/次 | 2-3人/组 | 弯扭组合实验 |  | 上下水 | 市电220V | 否 |  |  |  |  | 32
320 | 水利与建筑工程学院 | 水工结构与材料实验室 | 00815 | 水工结构与材料实验室 | 校级 | 基础实验室 | 70 | 1 | 北校区5号教学楼，5104 | 赵延风 | 13572071808 | 二维非惯性运动力学实验装置 | NPU-165 | 正常 | 是 | 1 | 1 |  | 基础保障类 | 水工、土木、农水、水资、能源 | 理论力学 |  | 2 | 13 | 1个班/次 | 5-6人/组 | 二维非惯性运动力学实验 |  | 上下水 | 市电220V | 否 |  |  |  |  | 32
321 | 水利与建筑工程学院 | 水工结构与材料实验室 | 00815 | 农业水工程实验教学示范中心 | 省级 | 基础实验室 | 1430 | 4 | 北校区五号教学楼 5#112 | 姚汝方 | 18681872098 | 水下结构振动测试分析系统 | 无线机箱模块（-3660-A-200-）,电池模块（-2831-A-）,模块驱动软件（-3660-A-200-）,FFT分析软件（-7770-N-）,时域数据记录软件（-7708-N-）,水下加速度传感器（-3660-A-200-）,输入模块（-3035-A-060-） |  | 否 | 1 | 0 | 1 | 共享类 | 水利水电、水工结构、农业水土 | 水工钢结构 |  | 32 | 10 | 2个班/次 | 1-2人/组 | 水工钢闸门振动特性 |  | 上下水 | 市电220V | 否 | 中央台 | 中央台400*120；材质均为钢木材质 | 中央台1个 | 32 | 32
322 | 水利与建筑工程学院 | 水工结构与材料实验室 | 815 | 农业水工程实验教学示范中心 | 省级 | 基础实验室 | 1430 | 1 | 北校区五号教学楼 5#101 | 赵延风 | 13572071808 | 动静态信号测试分析系统 | 最高采样频率：1kHz；系统准确度：0.5级（不大于0.5％±3με）；时间漂移：小于3με /h（输入端短路，预热1小时，恒温，在最大增益时，折算至输入端）；温度漂移：小于1με/℃（在允许的工作温度范围内，输入端短路，在最大增益时，折算至输入端）；自动平衡范围：±10000με （R=120Ω，K=2.0时应变计阻值的±1%）；应变计灵敏度系数：1.0～3.0自动修正；电源：AC 220V±（10％） 50Hz（±2％）、 DC 12V（9-18V） |  | 否 | 2 | 0 | 2 | 共享类 | 水利水电、水工结构、土木工程、农业水土 | 水工钢结构 |  | 32 | 10 | 2个班/次 | 30人/组 | 水工钢闸门振动特性 |  |  | 市电220V | 否 |  |  |  | 32 | 32
323 | 水利与建筑工程学院 | 水工结构与材料实验室 | 00815 | 农业水工程实验教学示范中心 | 省级 | 基础实验室 | 1430 | 4 | 北校区五号教学楼 5#101 | 赵延风 | 13572071808 | 低温核磁共振分析成像系统 | 核磁共振成像分析仪(磁场强：0.3±0.05T；最大有效样品检测范围：φ50mm×H100mm；磁场均匀度≤20ppm；成像质量：信噪比大于20db，畸变小于15%，均匀性大于60%), 核磁低温环境系统(控温样品尺寸不小于φ2.5cm×H5cm；温度区间：-25 ºC ~ 25 ºC) | 无 | 否 | 1 | 0 | 1 | 拓展提升类 | 水利水电、水工结构、土木工程、农业水土 | 《材料力学》、《土力学》、《混凝土结构设计》等课程实验教学要求以及大学生科创、本科论文等方面的研究。 |  | 2 | 10 | 2个班/次 | 60人/组 | 土工试验 |  |  | 市电220V | 否 |  |  |  | 32 | 32
324 | 水利与建筑工程学院 | 水工水力学与泥沙实验室 | 00813 | 农业水工程实验教学示范中心 | 国家级 | 基础实验室 | 1862 | 1 | 水科所校区综合楼226 | 王国杰 | 13002979716 | 静水压强实验仪 |  | 正常 | 是 | 5 | 5 |  | 基础保障类 | 水工、农水、水资、土木、能动 | 水力学 流体力学（甲） 流体力学（乙） | 2072301 3072508 2073512 | 8 6 6 | 16 | 1个班/次 | 2-3人/组 | 静水压强实验 |  | 上下水 | 市电220V | 否 |  |  |  |  | 32
325 | 水利与建筑工程学院 | 水工水力学与泥沙实验室 | 00813 | 农业水工程实验教学示范中心 | 国家级 | 基础实验室 | 1862 | 1 | 水科所校区综合楼221 | 王国杰 | 13002979716 | 能量方程实验仪 | MGH-ZN2-2-3 | 正常 | 是 | 4 | 4 |  | 基础保障类 | 水工、农水、水资、土木、能动 | 水力学 流体力学（甲） 流体力学（乙） | 2072301 3072508 2073512 | 8 6 6 | 16 | 1个班/次 | 3人/组 | 能量方程实验 |  | 上下水 | 市电220V | 否 |  |  |  | 20 | 32
326 | 水利与建筑工程学院 | 水工水力学与泥沙实验室 | 00813 | 农业水工程实验教学示范中心 | 国家级 | 基础实验室 | 1862 | 1 | 水科所校区综合楼221 | 王国杰 | 13002979716 | 孔口、管嘴出流实验仪 |  | 正常 | 是 | 4 | 4 |  | 基础保障类 | 水工、农水、水资、土木、能动 | 水力学 流体力学（甲） 流体力学（乙） | 2072301 3072508 2073512 | 8 6 6 | 16 | 1个班/次 | 3人/组 | 孔口、管嘴出流实验 |  | 上下水 | 市电220V | 否 |  |  |  |  | 32
327 | 水利与建筑工程学院 | 水工水力学与泥沙实验室 | 00813 | 农业水工程实验教学示范中心 | 国家级 | 基础实验室 | 1862 | 1 | 水科所校区综合楼221 | 王国杰 | 13002979716 | 毕托管测流速实验仪 |  | 正常 | 是 | 4 | 4 |  | 基础保障类 | 水工、农水、水资 | 水力学 | 2072301 | 8 | 8 | 1个班/次 | 3人/组 | 毕托管测流速实验 |  | 上下水 | 市电220V | 否 |  |  |  |  | 32
328 | 水利与建筑工程学院 | 水工水力学与泥沙实验室 | 00813 | 农业水工程实验教学示范中心 | 国家级 | 基础实验室 | 1862 | 1 | 水科所校区综合楼221 | 王国杰 | 13002979716 | 文丘里流量系数测定实验仪 | ZW2-3-3 | 正常 | 是 | 4 | 4 |  | 基础保障类 | 水工、农水、水资 | 水力学 | 2072301 | 8 | 8 | 1个班/次 | 3人/组 | 文丘里流量系数测定实验 |  | 上下水 | 市电220V | 否 |  |  |  |  | 32
329 | 水利与建筑工程学院 | 水工水力学与泥沙实验室 | 00813 | 农业水工程实验教学示范中心 | 国家级 | 基础实验室 | 1862 | 1 | 水科所校区综合楼221 | 王国杰 | 13002979716 | 动量定律实验仪 | ZD2-5-3 | 正常 | 是 | 4 | 4 |  | 基础保障类 | 水工、农水、水资 | 水力学 | 2072301 | 8 | 8 | 1个班/次 | 3人/组 | 动量定律实验 |  | 上下水 | 市电220V | 否 |  |  |  |  | 32
330 | 水利与建筑工程学院 | 水工水力学与泥沙实验室 | 00813 | 农业水工程实验教学示范中心 | 国家级 | 基础实验室 | 1862 | 1 | 水科所校区综合楼221 | 王国杰 | 13002979716 | 雷诺实验仪 | ZR2-4-3 | 正常 | 是 | 4 | 4 |  | 基础保障类 | 水工、农水、水资、土木、能动 | 水力学 流体力学（甲） 流体力学（乙） | 2072301 3072508 2073512 | 8 6 6 | 16 | 1个班/次 | 3人/组 | 雷诺实验 |  | 上下水 | 市电220V | 否 |  |  |  |  | 32
331 | 水利与建筑工程学院 | 水工水力学与泥沙实验室 | 00813 | 农业水工程实验教学示范中心 | 国家级 | 基础实验室 | 1862 | 1 | 水科所校区综合楼221 | 王国杰 | 13002979716 | 沿程水头损失实验仪 | ZY2-8-3D | 其中有2台2003年购置待报减 | 是 | 4 | 4 | 2 | 基础保障类 | 水工、农水、水资、土木、能动 | 水力学 流体力学（甲） 流体力学（乙） | 2072301 3072508 2073512 | 8 6 6 | 16 | 1个班/次 | 3人/组 | 沿程水头损失实验 |  | 上下水 | 市电220V | 否 |  |  |  |  | 32
332 | 水利与建筑工程学院 | 水工水力学与泥沙实验室 | 00813 | 农业水工程实验教学示范中心 | 国家级 | 基础实验室 | 1862 | 1 | 水科所校区综合楼221 | 王国杰 | 13002979716 | 局部水头损失实验仪 | ZJ2-7-3D | 正常 | 是 | 4 | 4 |  | 基础保障类 | 水工、农水、水资、土木、能动 | 水力学 流体力学（甲） 流体力学（乙） | 2072301 3072508 2073512 | 8 6 6 | 16 | 1个班/次 | 3人/组 | 局部水头损失实验 |  | 上下水 | 市电220V | 否 |  |  |  |  | 32
333 | 水利与建筑工程学院 | 水工水力学与泥沙实验室 | 00813 | 农业水工程实验教学示范中心 | 国家级 | 基础实验室 | 1862 | 1 | 北校区水工水力学实验大厅 | 王国杰 | 13002979716 | 水面曲线实验仪 | MGH-TF3-1-3 | 正常 | 是 | 4 | 4 |  | 基础保障类 | 水工、农水、水资 | 水力学 | 2072301 | 8 | 8 | 1个班/次 | 4人/组 | 水面曲线实验 |  | 上下水 | 市电220V | 否 |  |  |  |  | 32
334 | 水利与建筑工程学院 | 水工水力学与泥沙实验室 | 00813 | 农业水工程实验教学示范中心 | 国家级 | 基础实验室 | 1862 | 1 | 北校区水工水力学实验大厅 | 王国杰 | 13002979716 | 堰流实验设备 |  | 正常 | 是 | 2 | 2 |  | 基础保障类 | 水工、农水、水资 | 水力学 | 2072301 | 8 | 8 | 1个班/次 | 4人/组 | 堰流实验 |  | 上下水 | 动力专用380V | 否 |  |  |  |  | 32
335 | 水利与建筑工程学院 | 水工水力学与泥沙实验室 | 00813 | 农业水工程实验教学示范中心 | 国家级 | 基础实验室 | 1862 | 1 | 北校区水工水力学实验大厅 | 王国杰 | 13002979716 | 水跃实验设备 |  | 正常 | 是 | 2 | 2 |  | 基础保障类 | 水工、农水、水资 | 水力学 | 2072301 | 8 | 8 | 1个班/次 | 4人/组 | 水跃实验 |  | 上下水 | 动力专用380V | 否 |  |  |  |  | 32
336 | 水利与建筑工程学院 | 水资源与水环境工程实验室 | 00818 | 农业水工程教学示范中心 | 国家级 | 专业实验室 | 45 | 1 | 西农北校区北门外节水灌溉试验站 | 李志军 | 87092473 | 流速仪 | LS45-2型 | 正常 | 是 | 12 | 6 | 6 | 基础保障类 | 农水、水工、水资、能动 | 工程水文学 水文信息采集与处理 |  | 420 120 | 7 2 | 1个班/次 | 3-4人/组 | 流量测定 |  | 上下水 | 市电220V | 否 | 中央台 | 无 | 6 | 30 | 50
337 | 水利与建筑工程学院 | 水资源与水环境工程实验室 | 00818 | 农业水工程教学示范中心 | 国家级 | 专业实验室 | 55 | 1 | 西农北校区北门外节水灌溉试验站 | 李志军 | 87092473 | 电子天平 | JP2000 | 正常 | 是 | 6 | 2 | 4 | 基础保障类 | 农水 | 土壤农作 |  | 720 | 1 | 1个班/次 | 3-4人/组 | 土壤含水量、土壤容重的测定 土壤田间持水量、全持水量的测定 土壤可容性盐分总量的测定 作物蒸腾强度的测定 作物细胞液浓度的测定 作物组织吸水力的测定 |  | 上下水 | 市电220V | 否 | 中央台 | 无 | 8 | 30 | 40
338 | 水利与建筑工程学院 | 水资源与水环境工程实验室 | 00818 | 农业水工程教学示范中心 | 国家级 | 专业实验室 | 733 | 1 | 西农北校区北门外节水灌溉试验站 | 李志军 | 87092473 | 流动分析仪 | AA3 | 无 | 否 | 1 | 0 | 1 | 共享类 | 农水、水资
339 | 水利与建筑工程学院 | 水资源与水环境工程实验室 | 00818 | 农业水工程教学示范中心 | 国家级 | 专业实验室 | 733 | 1 | 西农北校区北门外节水灌溉试验站 | 李志军 | 87092473 | 光合作用测定仪 | LI6800 | 无 | 否 | 2 | 0 | 2 | 共享类 | 农水
340 | 水利与建筑工程学院 | 水资源与水环境工程实验室 | 00818 | 农业水工程教学示范中心 | 国家级 | 专业实验室 | 733 | 1 | 西农北校区北门外节水灌溉试验站 | 李志军 | 87092473 | 涡度相关系统 | L7500A | 无 | 否 | 1 | 0 | 1 | 拓展提升类 | 农水
341 | 水利与建筑工程学院 | 水资源与水环境工程实验室 | 818 | 农业水工程教学示范中心 | 国家级 | 专业实验室 | 733 | 1 | 西农北校区北门外节水灌溉试验站 | 李志军 | 87092473 | 3D3C PIV系统 | 3D3C | 无 | 否 | 1 | 0 | 1 | 拓展提升类 | 农水、水工
342 | 水利与建筑工程学院 | 水资源与水环境工程实验室 | 00818 | 农业水工程教学示范中心 | 国家级 | 专业实验室 | 733 | 1 | 西农北校区北门外节水灌溉试验站 | 李志军 | 87092473 | 离子色谱仪 | AQUION | 无 | 否 | 1 | 0 | 1 | 共享类 | 农水
343 | 水利与建筑工程学院 | 水资源与水环境工程实验室 | 00818 | 农业水工程实验教学示范中心 | 省级 | 专业实验室 | 779.52 | 1 | 水科所校区，农水楼309-313 | 王健 | 15829338787 | 土壤渗吸仪 | LGD-S60 | 正常 | 是 | 12 | 6 | 0 | 基础保障类 | 农水、水工、水资 | 灌溉与排水工程实验室 | 3074107、3074108 | 2 | 9 | 1个班/次 | 3-4人/组 | 非饱和土壤入渗特性测定 |  | 上下水 | 动力专用380V | 是 |  |  |  |  | 30
344 | 水利与建筑工程学院 | 水资源与水环境工程实验室 | 00818 | 农业水工程实验教学示范中心 | 省级 | 专业实验室 | 779.52 | 1 | 水科所校区，农水楼309-313 | 王健 | 15829338787 | 精密电子天平 | BL320H，1比1万 | 正常 | 是 | 3 | 3 | 0 | 基础保障类 | 农水、水工、水资 | 灌溉与排水工程实验室 | 3074107、3074108 | 2 | 9 | 1个班/次 | 3-4人/组 | 非饱和土壤入渗特性测定 |  | 上下水 | 动力专用380V | 是 |  |  |  |  | 30
345 | 水利与建筑工程学院 | 水资源与水环境工程实验室 | 00818 | 农业水工程实验教学示范中心 | 省级 | 专业实验室 | 779.52 | 1 | 水科所校区，农水楼309-313 | 王健 | 15829338787 | 烘箱 | SY101S-2，2.0KW | 正常 | 是 | 2 | 2 | 0 | 基础保障类 | 农水、水工、水资 | 灌溉与排水工程实验室 | 3074107、3074108 | 2 | 9 | 1个班/次 | 3-4人/组 | 非饱和土壤入渗特性测定 |  | 上下水 | 动力专用380V | 是 |  |  |  |  | 30
346 | 水利与建筑工程学院 | 水资源与水环境工程实验室 | 00818 | 农业水工程实验教学示范中心 | 省级 | 专业实验室 | 779.52 | 1 | 水科所校区，农水楼309-313 | 王健 | 15829338787 | 电热板 | ML-1.8-4 | 正常 | 是 | 2 | 2 | 0 | 基础保障类 | 农水、水工、水资 | 灌溉与排水工程实验室 | 3074107、3074108 | 2 | 9 | 1个班/次 | 3-4人/组 | 非饱和土壤入渗特性测定 |  | 上下水 | 动力专用380V | 是 |  |  |  |  | 30
347 | 水利与建筑工程学院 | 水资源与水环境工程实验室 | 00818 | 农业水工程实验教学示范中心 | 省级 | 专业实验室 | 779.52 | 1 | 水科所校区，农水楼309-313 | 王健 | 15829338787 | 离心机 | TDL-40B | 正常 | 是 | 2 | 2 | 0 | 基础保障类 | 农水、水工、水资 | 灌溉与排水工程实验室 | 3074107、3074108 | 2 | 9 | 1个班/次 | 3-4人/组 | 非饱和土壤入渗特性测定 |  | 上下水 | 动力专用380V | 是 |  |  |  |  | 30
348 | 水利与建筑工程学院 | 水资源与水环境工程实验室 | 00818 | 农业水工程实验教学示范中心 | 省级 | 专业实验室 | 779.52 | 1 | 水科所校区，综合楼401~403 | 王健 | 15829338787 | 展柜 | 铝合金+玻璃，自制1.5*1.0*0.5 | 正常 | 是 | 7 | 7 | 0 | 共享类 | 农水、水工、水资，以及其他所有专业 | 节水灌溉设备展示实验室 | 3074107、3074108 | 2 | 9 | 1个班/次 | 5-7人/组 | 灌水方法 |  | 上下水 | 动力专用380V | 是 |  |  |  |  | 15
349 | 水利与建筑工程学院 | 水资源与水环境工程实验室 | 00818 | 农业水工程实验教学示范中心 | 省级 | 专业实验室 | 779.52 | 1 | 水科所校区，综合楼401~403 | 王健 | 15829338787 | 橱窗 | 铝合金+玻璃，自制1.5*1.2*0.25 | 正常 | 是 | 3 | 3 | 0 | 共享类 | 农水、水工、水资，以及其他所有专业 | 节水灌溉设备展示实验室 | 3074107、3074108 | 2 | 9 | 1个班/次 | 5-7人/组 | 灌水方法 |  | 上下水 | 动力专用380V | 是 |  |  |  |  | 15
350 | 水利与建筑工程学院 | 水资源与水环境工程实验室 | 00818 | 农业水工程实验教学示范中心 | 省级 | 专业实验室 | 779.52 | 1 | 水科所校区，综合楼401~403 | 王健 | 15829338787 | 灌溉模型棚 | 不锈钢+玻璃，自制7.0*3.0*1.8 | 正常 | 是 | 1 | 1 | 0 | 共享类 | 农水、水工、水资，以及其他所有专业 | 节水灌溉设备展示实验室 | 3074107、3074108 | 2 | 9 | 1个班/次 | 5-7人/组 | 灌水方法 |  | 上下水 | 动力专用380V | 是 |  |  |  |  | 15
351 | 水利与建筑工程学院 | 水资源与水环境工程实验室 | 00818 | 农业水工程实验教学示范中心 | 省级 | 专业实验室 | 779.52 | 1 | 水科所校区，综合楼401~403 | 王健 | 15829338787 | 水肥一体化首部系统 | 2寸，组合安装 | 正常 | 是 | 1 | 1 | 0 | 共享类 | 农水、水工、水资，以及其他所有专业 | 节水灌溉设备展示实验室 | 3074107、3074108 | 2 | 9 | 1个班/次 | 5-7人/组 | 灌水方法 |  | 上下水 | 动力专用380V | 是 |  |  |  |  | 15
352 | 水利与建筑工程学院 | 水资源与水环境工程实验室 | 00818 | 农业水工程实验教学示范中心 | 省级 | 专业实验室 | 779.52 | 1 | 水科所校区，综合楼401~403 | 王健 | 15829338787 | 恒压变频控制系统 | 2R-AY10 | 正常 | 是 | 1 | 1 | 0 | 共享类 | 农水、水工、水资，以及其他所有专业 | 节水灌溉设备展示实验室 | 3074107、3074108 | 2 | 9 | 1个班/次 | 5-7人/组 | 灌水方法 |  | 上下水 | 动力专用380V | 是 |  |  |  |  | 15
353 | 水利与建筑工程学院 | 水资源与水环境工程实验室 | 00818 | 农业水工程实验教学示范中心 | 省级 | 专业实验室 | 779.52 | 1 | 水科所校区，综合楼121~123 | 王健 | 15829338787 | 半圆形渗流槽 | 钢制、自制，直径1.2m | 待维修 | 是 | 3 | 1 | 2 | 拓展提升类 | 水资 | 渗流实验室 | 3073222 | 2 | 2 | 0.25班/次 | 7-8人/组 | 井孔稳定流抽水模型试验 |  | 上下水 | 动力专用380V | 是 |  |  |  |  | 30
354 | 水利与建筑工程学院 | 水资源与水环境工程实验室 | 00818 | 农业水工程实验教学示范中心 | 省级 | 专业实验室 | 779.52 | 1 | 水科所校区，综合楼121~123 | 王健 | 15829338787 | 多功能找水仪 | WDZS-3 | 正常 | 是 | 3 | 1 | 2 | 拓展提升类 | 水资 | 渗流实验室 | 3073222 | 2 | 2 | 0.25班/次 | 7-8人/组 | 井孔稳定流抽水模型试验 |  | 上下水 | 动力专用380V | 是 |  |  |  |  | 30
355 | 水利与建筑工程学院 | 水资源与水环境工程实验室 | 00818 | 农业水工程实验教学示范中心 | 省级 | 专业实验室 | 779.52 | 1 | 水科所校区，综合楼121~123 | 王健 | 15829338787 | 汽油发电机 | KGE-6600X | 正常 | 是 | 3 | 1 | 2 | 拓展提升类 | 水资 | 渗流实验室 | 3073222 | 2 | 2 | 0.25班/次 | 7-8人/组 | 井孔稳定流抽水模型试验 |  | 上下水 | 动力专用380V | 是 |  |  |  |  | 30
356 | 水利与建筑工程学院 | 水资源与水环境工程实验室 | 00818 | 农业水工程实验教学示范中心 | 省级 | 专业实验室 | 779.52 | 1 | 水科所校区，综合楼121~123 | 王健 | 15829338787 | 整流源 | WDZ-3 | 正常 | 是 | 3 | 1 | 2 | 拓展提升类 | 水资 | 渗流实验室 | 3073222 | 2 | 2 | 0.25班/次 | 7-8人/组 | 井孔稳定流抽水模型试验 |  | 上下水 | 动力专用380V | 是 |  |  |  |  | 30
357 | 水利与建筑工程学院 | 水资源与水环境工程实验室 | 00818 | 农业水工程实验教学示范中心 | 省级 | 专业实验室 | 779.52 | 1 | 水科所校区，情报楼206 | 王健 | 15829338787 | 偏光显微镜 | XPT-7 | 正常 | 是 | 16 | 16 | 0 | 基础保障类 | 土木、农水、水工、水资 | 地质实验室 | 2073205、2073207 | 6 | 14 | 1个班/次 | 5-7人/组 | 矿物岩石识别 |  | 上下水 | 市电220V | 否 |  |  |  |  | 30
358 | 水利与建筑工程学院 | 水资源与水环境工程实验室 | 00818 | 农业水工程实验教学示范中心 | 省级 | 专业实验室 | 779.52 | 1 | 水科所校区，情报楼206 | 王健 | 15829338787 | 投影式偏光显微镜 | BA300-POL | 待维修 | 是 | 2 | 1 | 1 | 基础保障类 | 土木、农水、水工、水资 | 地质实验室 | 2073205、2073207 | 6 | 14 | 1个班/次 | 5-7人/组 | 矿物岩石识别 |  | 上下水 | 市电220V | 否 |  |  |  |  | 30
359 | 水利与建筑工程学院 | 水资源与水环境工程实验室 | 00818 | 农业水工程实验教学示范中心 | 省级 | 专业实验室 | 779.52 | 1 | 水科所校区，情报楼206 | 王健 | 15829338787 | 常见矿物、岩浆岩、沉积岩、变质岩标本 | 一批，长期在展柜摆放 | 正常 | 是 | 1 | 1 | 0 | 基础保障类 | 土木、农水、水工、水资 | 地质实验室 | 2073205、2073207 | 6 | 14 | 1个班/次 | 5-7人/组 | 矿物岩石识别 |  | 上下水 | 市电220V | 否 |  |  |  |  | 30
360 | 水利与建筑工程学院 | 水资源与水环境工程实验室 | 00818 | 农业水工程实验教学示范中心 | 省级 | 专业实验室 | 779.52 | 1 | 水科所校区，综合楼117~119 | 王健 | 15829338787 | 水文循环模拟系统 | 专业定制，满足降水、产流模拟，无特殊要求 | 待维修 | 是 | 1 | 1 | 0 | 基础保障类 | 水资 | 水循环模拟实验室 | 3073213 | 2 | 2 | 0.25班/次 | 7-8人/组 | 降水径流模拟测试 |  | 上下水 | 动力专用380V | 是 |  |  |  |  | 15
361 | 水利与建筑工程学院 | 水资源与水环境工程实验室 | 00818 | 农业水工程实验教学示范中心 | 省级 | 专业实验室 | 779.52 | 1 | 水科所校区，综合楼111 | 王健 | 15829338787 | 水处理实验设备 | 包括自由沉淀设备、絮凝沉降设备、活性炭吸附设备、离子交换设备、移动罩虑池，打包购置，主要功能为验证性实验，教学观摩，无参数型号 | 正常 | 是 | 4 | 2 | 2 | 基础保障类 | 水资 | 水处理工程 | 3074228 | 6 | 2 | 0.5班/次 | 7-8人/组 | 静置沉淀、混凝、吸附实验 |  | 上下水 | 市电220V | 是 |  |  |  |  | 15
362 | 水利与建筑工程学院 | 水资源与水环境工程实验室 | 00818 | 农业水工程实验教学示范中心 | 省级 | 专业实验室 | 779.52 | 1 | 水科所校区，综合楼302-304 | 王健 | 15829338787 | 紫外可见分光光度计 | 752N、752PRO | 正常 | 是 | 8 | 8 | 0 | 基础保障类 | 水资 | 水分析化学实验、水处理工程 | 2071202、3074228 | 32 | 2 | 0.5班/次 | 7-8人/组 | 常规水质指标测试 |  | 上下水 | 动力专用380V | 是 |  |  |  |  | 15 | 2019年新增5台
363 | 水利与建筑工程学院 | 水资源与水环境工程实验室 | 00818 | 农业水工程实验教学示范中心 | 省级 | 专业实验室 | 779.52 | 1 | 水科所校区，综合楼302-304 | 王健 | 15829338787 | 可见分光光度计 | 722S、722SP | 正常 | 是 | 8 | 8 | 0 | 基础保障类 | 水资 | 水分析化学实验、水处理工程 | 2071202、3074228 | 32 | 2 | 0.5班/次 | 7-8人/组 | 常规水质指标测试 |  | 上下水 | 动力专用380V | 是 |  |  |  |  | 15 | 2019年新增5台
364 | 水利与建筑工程学院 | 水资源与水环境工程实验室 | 00818 | 农业水工程实验教学示范中心 | 省级 | 专业实验室 | 779.52 | 1 | 水科所校区，综合楼302-304 | 王健 | 15829338787 | 电子分析天平 | AY1201比1万，FA210N1比1万，BL320H | 正常 | 是 | 10 | 10 | 0 | 基础保障类 | 水资 | 水分析化学实验、水处理工程 | 2071202、3074228 | 32 | 2 | 0.5班/次 | 7-8人/组 | 常规水质指标测试 |  | 上下水 | 动力专用380V | 是 |  |  |  |  | 15 | 2019年新增2台
365 | 水利与建筑工程学院 | 水资源与水环境工程实验室 | 00818 | 农业水工程实验教学示范中心 | 省级 | 专业实验室 | 779.52 | 1 | 水科所校区，综合楼302-304 | 王健 | 15829338787 | 精密数字酸度计 | PHS-3C | 正常 | 是 | 8 | 6 | 2 | 基础保障类 | 水资 | 水分析化学实验、水处理工程 | 2071202、3074228 | 32 | 2 | 0.5班/次 | 7-8人/组 | 常规水质指标测试 |  | 上下水 | 动力专用380V | 是 |  |  |  |  | 15
366 | 水利与建筑工程学院 | 水资源与水环境工程实验室 | 00818 | 农业水工程实验教学示范中心 | 省级 | 专业实验室 | 779.52 | 1 | 水科所校区，综合楼302-304 | 王健 | 15829338787 | 数字电导率仪 | DDB-303A型 | 正常 | 是 | 8 | 3 | 5 | 基础保障类 | 水资 | 水分析化学实验、水处理工程 | 2071202、3074228 | 32 | 2 | 0.5班/次 | 7-8人/组 | 常规水质指标测试 |  | 上下水 | 动力专用380V | 是 |  |  |  |  | 15
367 | 水利与建筑工程学院 | 水资源与水环境工程实验室 | 00818 | 农业水工程实验教学示范中心 | 省级 | 专业实验室 | 779.52 | 1 | 水科所校区，综合楼302-304 | 王健 | 15829338787 | 马福炉 | SX-10-13 | 正常 | 是 | 1 | 1 | 0 | 基础保障类 | 水资 | 水分析化学实验、水处理工程 | 2071202、3074228 | 32 | 2 | 0.5班/次 | 7-8人/组 | 常规水质指标测试 |  | 上下水 | 动力专用380V | 是 |  |  |  |  | 15
368 | 水利与建筑工程学院 | 水资源与水环境工程实验室 | 00818 | 农业水工程实验教学示范中心 | 省级 | 专业实验室 | 733 | 1 | 水科所校区，综合楼302-304 | 王健 | 15829338787 | 不锈钢电热板 | DB-3 | 正常 | 是 | 4 | 2 | 2 | 基础保障类 | 水资 | 水分析化学实验、水处理工程 | 2071202、3074228 | 32 | 2 | 0.5班/次 | 7-8人/组 | 常规水质指标测试 |  | 上下水 | 动力专用380V | 是 |  |  |  |  | 15
369 | 水利与建筑工程学院 | 土木工程实验室 | 00814 | 农业水工程虚拟仿真实验教学中心 | 省级 | 基础实验室 | 1041 | 2 | 水科所校区土木楼202、302、306、313 | 陈涛 康顺祥 | 13572071617/ 15929568928 | 南55渗透仪、70型渗透仪 | 常水头、变水头渗透系数 | 正常 | 是 | 10+5 | 10+5 | 0 | 基础保障类 | 农水、水工、土木 | 土力学、土力学与地基基础 | 3073408、3073409 | 80 | 10 | 1班/次 | 3-4人/组 | 土的渗透实验 |  | 上下水 | 市电220V | 否 | 中央台 | 中央台400*120；钢木材质 | 1 | 35 | 35
370 | 水利与建筑工程学院 | 土木工程实验室 | 00814 | 农业水工程虚拟仿真实验教学中心 | 省级 | 基础实验室 | 1041 | 2 | 水科所校区土木楼202、302、306、314 | 陈涛 康顺祥 | 13572071617/ 15929568928 | 达西渗透仪 | 达西渗透仪 | 正常 | 是 | 12 | 12 | 0 | 基础保障类 | 水资 | 水文地质 | 2073208 | 8 | 4 | 1班/次 | 3-4人/组 | 达西渗透实验/释水实验 |  | 上下水 | 市电220V | 否 | 边台 | 边台180*60；钢木材质 | 12 | 35 | 35
371 | 水利与建筑工程学院 | 土木工程实验室 | 00814 | 农业水工程虚拟仿真实验教学中心 | 省级 | 基础实验室 | 1041 | 2 | 水科所校区土木楼202、302、306、315 | 陈涛 康顺祥 | 13572071617/ 15929568928 | 液塑限联合测定仪 | 液塑限联合测定仪 | 正常 | 是 | 10 | 10 | 0 | 基础保障类 | 农水、水工、土木 | 土力学、土力学与地基基础 | 3073408、3073409 | 80 | 10 | 1班/次 | 3-4人/组 | 土的界限含水率实验 |  | 上下水 | 市电220V | 否 | 中央台 | 中央台400*120；钢木材质 | 2 | 35 | 35
372 | 水利与建筑工程学院 | 土木工程实验室 | 00814 | 农业水工程虚拟仿真实验教学中心 | 省级 | 基础实验室 | 1041 | 2 | 水科所校区土木楼202、302、306、316 | 陈涛 康顺祥 | 13572071617/ 15929568928 | 固结仪 | 单杠杆 | 正常 | 是 | 8 | 8 | 0 | 基础保障类 | 农水、水工、土木 | 土力学、土力学与地基基础 | 3073408、3073409 | 80 | 10 | 1班/次 | 3-4人/组 | 土的压缩实验 |  | 上下水 | 市电220V | 否 | 边台 | 边台180*60；钢木材质 | 1 | 35 | 35
373 | 水利与建筑工程学院 | 土木工程实验室 | 00814 | 农业水工程虚拟仿真实验教学中心 | 省级 | 基础实验室 | 1041 | 2 | 水科所校区土木楼202、302、306、317 | 陈涛 康顺祥 | 13572071617/ 15929568928 | 直剪仪 | 电动3速2台、电动2速6台 | 正常 | 是 | 8 | 8 | 0 | 基础保障类 | 农水、水工、土木 | 土力学、土力学与地基基础 | 3073408、3073409 | 80 | 10 | 1班/次 | 3-4人/组 | 土的直剪实验 |  | 上下水 | 市电220V | 否 | 中央台 | 边台180*61；钢木材质 | 1 | 35 | 35
374 | 水利与建筑工程学院 | 土木工程实验室 | 815 | 农业水工程实验教学示范中心 | 校级 | 基础实验室 | 1041 | 2 | 北校区五号教学楼 5# | 付国 | 13559968631 | 结构加载试验系统 | 1.液压动力单元 515.180型 流量600LPM 2.作动器组件2（含球铰头、球铰座，伺服阀、载荷传感器和位移传感器等） 压向载荷：1015 kN 拉向载荷：650 kN 行程：500 mm。 3. 作动器组件3（含球铰头、球铰座，伺服阀、载荷传感器和位移传感器等） 额定动态载荷： 500 kN 动态行程：250 mm 4. 液压子站，具有启停和高低压控制 190LPM流量，双出口； 5.液压分油器，用于连接液压油源和液压子站，双出口配置； 6.全数字控制系统，包含软件.2站台4通道配置，可扩展为6站台8通道。 7.实时混合仿真系统，Opensees,Openfresco等混合仿真软件，以及相关接口；实时处理器；包括scramnet卡、光纤电缆等；包括实时模拟主机和目标主机；" | 无 | 否 | 1 | 0 | 1 | 基础保障类 | 水工、土木 | 混凝土结构设计原理、 土木工程测试技术、砌体结构、工程抗震、钢结构、 | 3073414、3074426、3074424、4074443、3074613 | 32 | 45 | 1班/次 | 8-10人/组 | 钢筋混凝土梁受弯性能实验 钢筋混凝土梁受剪性能实验 钢筋混凝土柱偏心受压性能实验 钢柱轴心受压整体稳定实验 钢梁弯曲扭转实验（不同截面类型） 砌体受压性能实验(粘土砖、混凝土小型空心砌块、石) 砌体受剪性能实验(粘土砖、混凝土小型空心砌块、石) 最经济混凝土简支梁设计试验 最轻轴心受压柱设计试验 | 无 | 上下水 | 工业380V | 否 | 无 | 0 | 0 | 0 | 30
375 | 水利与建筑工程学院 | 土木工程实验室 | 815 | 农业水工程实验教学示范中心 | 校级 | 基础实验室 | 300 |  | 水建学院综合楼或土木楼 |  |  | 手工绘图系统 | 多功能绘图一体桌（包括图板、丁字尺和可移动桌面一体）的大小不小于A0图纸的大小，便携式绘图板套装（包括三角板等绘图工具）为A3图纸的大小 | 无 | 否 | 100张多功能绘图一体桌、100个便携式绘图板 | 0 | 100 | 拓展提升类 | 水利类、土木类 | 成图大赛的尺规培训教室（每年夏天学校北校区8号楼的制图教室都因为教学楼不开放、装修等情况不能为大赛培训顺利服务） |  | 80 | 100人/年 | 3组 | 33人/组 | 学科竞赛培训及选拔赛（成图大赛） |  | 上下水 | 市电220V、每个绘图桌配有插板用于笔记本电脑用 | 否 | 多功能绘图一体桌（包括图板、丁字尺和可移动桌面一体） |  |  | 100 | 100
376 | 水利与建筑工程学院 | 土木工程实验室 | 815 | 农业水工程实验教学示范中心 | 校级 | 基础实验室 | 60 |  | 水建学院综合楼或土木楼 | 姚汝方 |  | 桥梁荷载横向分布实验加载系统所需模型 | 1.箱型梁模型；2.肋拱桥模型；3.组合梁模型 （铝合金制作，尺寸：跨径3m；宽1米） | 无 | 否 | 4 | 1（T梁模型） | 3 | 基础保障类 | 土木 |  |  | 30 | 10人/年 | 1组/次 | 1组 | 桥梁方向大学生科创 | 无 | 上下水 | 市电220V | 是 |  |  |  |  | 10
377 | 水利与建筑工程学院 | 土木工程实验室 |  | 农业水工程实验教学示范中心 | 校级 | 专业实验室 |  |  | 水建学院综合楼或土木楼 | 姚汝方 |  | 结构力学组合试验加载系统 | （1）实现竖向、水平多点加载；（2）加载量程不低于10吨；（3）实现自主编程等位移加载，支持力和位移混合加载控制模式，实验过程可以进行各加载工况的平滑切换；（4）可以实现加载系统与数据采集系统的数据实时交换，保证采集数据同步；（5）实际荷载量程10吨，精度0.01kN。（6）作动器标配磁致伸缩位移传感器，行程大于100mm，精度：0.01mm。 | 无 | 否 | 1 | 0 | 1 | 基础保障类 | 土木 | 结构力学 |  | 32 | 5 | 2 | 15人/组 |  | 无 | 上下水 | 市电220V | 是 | 中央台 |  |  | 0 | 0
378 | 水利与建筑工程学院 | 土木工程实验室 |  | 农业水工程实验教学示范中心 | 校级 | 专业实验室 |  |  | 水建学院综合楼或土木楼 | 姚汝方 |  | 5000KN微机控制电液伺服压力试验机 | 5000kN、TDS-540该仪器可扩展1000个测量通道，采集时间仅为0.4秒，可实现多种输入测量、ISW-50G（50通道扩展，满足应变、直流电压、热电偶铂电阻等测量，兼容4线应变计测量法。）、XTDP-DEF、ISW-50G | 无 | 否 | 1 | 0 | 1 | 基础保障类 | 土木 | 满足《水工混凝土结构》《钢筋混凝土结构》、《土木工程测试技术》、《钢结构》《水工钢结构》 |  | 32 | 5 | 2 | 15人/组 |  | 无 | 上下水 | 市电220V | 是 | 中央台 |  |  | 0 | 0
379 | 水利与建筑工程学院 | 土木工程实验室 |  | 农业水工程实验教学示范中心 | 校级 | 专业实验室 |  |  | 水建学院综合楼或土木楼 | 姚汝方 |  | 预应力教学实验系统 | 50吨型预应力教学试验系统，主要配置有：ZT-FT50预应力试验台；ZS1260-Y30电阻式单孔锚固测力计；锚具；ZH-YG70超高压油管；500kN张拉千斤顶；；手动液压泵站；分离式液压千斤顶；压力传感器；万向受压球铰；单向道口铰；电阻应变采集仪；一维、二维位移传感器；拉线位移传感器；磁性表座；标准工具箱 | 无 | 否 | 1 | 0 | 1 | 基础保障类 | 土木 | 满足《结构设计原理》、《钢筋混凝土结构》、《土木工程测试技术》课程教学实验要求。该系统能够满足涉及预应力结构的《结构设计原理》、《钢筋混凝土结构》、《土木工程测试技术》课程的教学实验。可以进行后张法预应力试件的加工制作，预应力张拉及其预应力测试、预应力结构性能试验及其力、位移、应变等性能指标的测试。 |  | 32 | 5 | 2 | 15人/组 |  | 无 | 上下水 | 市电220V | 是 | 中央台 |  |  | 0 | 0
380 | 水利与建筑工程学院 | 土木工程实验室 |  | 农业水工程实验教学示范中心 | 校级 | 专业实验室 |  |  | 水建学院综合楼或土木楼 | 康顺祥 |  | 道路材料振动压实成型试验机, | YZS-2道路材料振动压实成型试验机 | 无 | 否 | 1 | 0 | 1 | 基础保障类 | 土木 | 满足《路基路面工程》课程教学实验要求及大学生科创、本科论文等方面的研究。 |  | 4 | 2 | 2 | 15人/组 |  | 无 | 上下水 | 市电220V | 是 | 中央台 |  |  | 0 | 0
381 | 水利与建筑工程学院 | 土木工程实验室 |  | 农业水工程实验教学示范中心 | 校级 | 专业实验室 |  |  | 水建学院综合楼或土木楼 | 康顺祥 |  | 现场土基回弹模量测试系统（含便携式计算机） | YCD现场土基回弹模量测试系统 | 无 | 否 | 1 | 0 | 1 | 基础保障类 | 土木 | 满足《路基路面工程》课程教学实验要求及大学生科创、本科论文等方面的研究。 |  | 4 | 2 | 2 | 15人/组 |  | 无 | 上下水 | 市电220V | 是 | 中央台 |  |  | 0 | 0
382 | 水利与建筑工程学院 | 土木工程实验室 |  | 农业水工程实验教学示范中心 | 校级 | 专业实验室 |  |  | 水建学院综合楼或土木楼 | 姚汝方 |  | 三维光学摄影测量系统 | XTDP-DEF三维光学摄影测量系统 | 无 | 否 | 1 | 0 | 1 | 基础保障类 | 土木 | 实现结构变形的测量，满足《结构设计原理》、《钢筋混凝土结构》、《土木工程测试技术》课程教学实验要求以及大学生科创、本科论文等方面的研究。 |  | 32 | 5 | 2 | 15人/组 |  | 无 | 上下水 | 市电220V | 是 | 中央台 |  |  | 0 | 0
383 | 水利与建筑工程学院 | 土木工程实验室 |  | 农业水工程实验教学示范中心 | 校级 | 专业实验室 |  |  | 水建学院综合楼或土木楼 | 姚汝方 |  | 光纤光栅传感解调仪 | SM125光纤光栅传感解调仪 | 无 | 否 | 1 | 0 | 1 | 基础保障类 | 土木 | 实现结构变形的测量，满足《结构设计原理》、《钢筋混凝土结构》、《土木工程测试技术》课程教学实验要求以及大学生科创、本科论文等方面的研究。 |  | 32 | 5 | 2 | 15人/组 |  | 无 | 上下水 | 市电220V | 是 | 中央台 |  |  | 0 | 0
384 | 水利与建筑工程学院 | 土木工程实验室 |  | 农业水工程实验教学示范中心 | 校级 | 专业实验室 |  |  | 水建学院综合楼或土木楼 | 陈涛 |  | 隧道断面检测仪 | BJSD-4隧道断面检测仪 | 无 | 否 | 1 | 0 | 1 | 基础保障类 | 土木 | 实现隧道变形的测量，满足《隧道工程》课程教学实验要求以及大学生科创、本科论文等方面的研究。 |  | 32 | 5 | 2 | 15人/组 |  | 无 | 上下水 | 市电220V | 是 | 中央台 |  |  | 0 | 0
385 | 水利与建筑工程学院 | 土木工程实验室 |  | 农业水工程实验教学示范中心 | 校级 | 专业实验室 |  |  | 水建学院综合楼或土木楼 | 陈涛 |  | 隧道收敛变形仪 | 测量范围：0.5m～10m。 数显示值：0.5m～10m。 测量精度：0.1mm。 分辨率：0.01mm。 数显示值稳定度：24h内不大于0.01mm。 电 源：1.55V氧化银钮扣电池SR44W1节。 外形尺寸：410mm*100mm*35mm。 重 量：0.9kg。 | 无 | 否 | 1 | 0 | 1 | 基础保障类 | 土木 | 实现隧道变形的测量，满足《隧道工程》课程教学实验要求以及大学生科创、本科论文等方面的研究。 |  | 32 | 5 | 2 | 15人/组 |  | 无 | 上下水 | 市电220V | 是 | 中央台 |  |  | 0 | 0
386 | 水利与建筑工程学院 | 水工结构与材料实验室 | 00815 | 农业水工程实验教学示范中心 | 国家级 | 基础实验室 | 1430 | 1 | 水科所，材料楼，110 | 姚汝方 | 18681872098 | 恒温恒湿系统 | HWSS | 正常 | 否 | 1 | 1 | [19 empty] | 2019年新购
387 | 水利与建筑工程学院 | 水工结构与材料实验室 | 00815 | 农业水工程实验教学示范中心 | 国家级 | 基础实验室 | 1430 | 1 | 水科所，材料楼，110 | 姚汝方 | 18681872098 | 非接触式混凝土收缩变形测定仪 | HC-NES | 正常 | 否 | 1 | 1 | [19 empty] | 2019年新购
388 | 水利与建筑工程学院 | 水工结构与材料实验室 | 00815 | 农业水工程实验教学示范中心 | 国家级 | 基础实验室 | 1430 | 1 | 水科所，材料楼，110 | 姚汝方 | 18681872098 | 硬化混凝土气泡间距系数测定仪 | HC-457 | 正常 | 否 | 1 | 1 | [19 empty] | 2019年新购
389 | 水利与建筑工程学院 | 水资源与水环境工程实验室 | 00818 | 农业水工程实验教学示范中心 |  | 专业实验室 | 779.52 | 1 | 水科所校区，综合楼121~123 | 王健 | 15829338787 | 手持式轻便钻机 | BZ-30T | 正常 | 是 | 1 | 1 | 0 | 拓展提升类 | 水资 | 渗流实验室 | 3073222 | 2 | 2 | 0.25班/次 | 7-8人/组 | 井孔稳定流抽水模型试验 |  | 上下水 | 动力专用380V | 是 |  |  |  |  | 30 | 2019年新购
390 | 水利与建筑工程学院 | 水资源与水环境工程实验室 | 00818 | 农业水工程实验教学示范中心 | 省级 | 专业实验室 | 779.52 | 1 | 水科所校区，情报楼206 | 王健 | 15829338787 | 井下成像仪 | HYKJ-190 | 正常 | 是 | 10 | 10 | 0 | 基础保障类 | 土木、农水、水工、水资 | 地质实验室 | 2073205、2073207 | 6 | 14 | 1个班/次 | 5-7人/组 | 井孔稳定流抽水模型试验 |  | 上下水 | 动力专用380V | 是 |  |  |  |  | 30 | 2019年新购
391 | 水利与建筑工程学院 | 水资源与水环境工程实验室 | 00818 | 农业水工程实验教学示范中心 | 省级 | 专业实验室 | 779.52 | 1 | 水科所校区，综合楼302-304 | 王健 | 15829338787 | 污水五参数检测仪 | WS-05 | 正常 | 是 | 3 | 3 | 0 | 基础保障类 | 水资 | 水分析化学实验、水处理工程 | 2071202、3074228 | 32 | 2 | 0.5班/次 | 7-8人/组 | 常规水质指标测试 |  | 上下水 | 动力专用380V | 是 |  |  |  |  | 15 | 2019年新购
392 | 水利与建筑工程学院 | 水资源与水环境工程实验室 | 00818 | 农业水工程实验教学示范中心 | 省级 | 专业实验室 | 779.52 | 1 | 水科所校区，综合楼302-304 | 王健 | 15829338787 | 便携式COD测定仪 | H5B-2FW | 正常 | 是 | 2 | 2 | 0 | 基础保障类 | 水资 | 水分析化学实验、水处理工程 | 2071202、3074228 | 32 | 2 | 0.5班/次 | 7-8人/组 | 常规水质指标测试 |  | 上下水 | 动力专用380V | 是 |  |  |  |  | 15 | 2019年新购
393 | 水利与建筑工程学院 | 水资源与水环境工程实验室 | 00818 | 农业水工程实验教学示范中心 | 省级 | 专业实验室 | 779.52 | 1 | 水科所校区，综合楼121~123 | 王健 | 15829338787 | 声学水位计 | WL650 | 正常 | 是 | 5 | 5 | 0 | 拓展提升类 | 水资 | 渗流实验室 | 3073222 | 2 | 2 | 0.25班/次 | 7-8人/组 | 井孔稳定流抽水模型试验 |  | 上下水 | 动力专用380V | 是 |  |  |  |  | 30 | 2019年新购
394 | 水利与建筑工程学院 | 水资源与水环境工程实验室 | 00819 | 农业水工程教学示范中心 | 国家级 | 专业实验室 | 734 | 2 | 西农北校区北门外节水灌溉试验站 | 李志军 | 87092473 | 电子天平 | 1%1000g | 无 | 否 | 8 | 0 | 8 | 基础保障类 | 农水、水工 | 土壤农作 |  | 8 | 3 | 6 | [11 empty] | 拟2020年新购
395 | 水利与建筑工程学院 | 水资源与水环境工程实验室 | 00820 | 农业水工程教学示范中心 | 国家级 | 专业实验室 | 735 | 3 | 西农北校区北门外节水灌溉试验站 | 李志军 | 87092473 | 取土工具 | 田间取土套件 | 无 | 否 | 15 | 0 | 15 | 基础保障类 | 农水、水工 | 土壤农作 |  | 8 | 3 | 6 | [11 empty] | 拟2020年新购
396 | 水利与建筑工程学院 | 水资源与水环境工程实验室 | 00821 | 农业水工程教学示范中心 | 国家级 | 专业实验室 | 736 | 4 | 西农北校区北门外节水灌溉试验站 | 李志军 | 87092473 | 稳态气孔计 | 作物蒸腾 | 无 | 否 | 4 | 0 | 4 | 基础保障类 | 农水、水工 | 土壤农作 |  | 8 | 3 | 6 | [11 empty] | 拟2020年新购
397 | 水利与建筑工程学院 | 水资源与水环境工程实验室 | 00822 | 农业水工程教学示范中心 | 国家级 | 专业实验室 | 737 | 5 | 西农北校区北门外节水灌溉试验站 | 李志军 | 87092473 | 土壤筛 | 1-5mm | 无 | 否 | 5 | 0 | 5 | 基础保障类 | 农水、水工 | 土壤农作 |  | 8 | 3 | 6 | [11 empty] | 拟2020年新购
398 | 水利与建筑工程学院 | 水资源与水环境工程实验室 | 00825 | 农业水工程教学示范中心 | 国家级 | 专业实验室 | 740 | 8 | 西农北校区北门外节水灌溉试验站 | 李志军 | 87092473 | 压力室 | 测量范围0-15Bar | 无 | 否 | 1 | 0 | 1 | 基础保障类 | 农水、水工 | 土壤农作 |  | 8 | 3 | 6 | [11 empty] | 拟2020年新购
399 | 水利与建筑工程学院 | 水资源与水环境工程实验室 | 00826 | 农业水工程教学示范中心 | 国家级 | 专业实验室 | 741 | 9 | 西农北校区北门外节水灌溉试验站 | 李志军 | 87092473 | 便携式叶面积仪 | 叶面周长比及形状因子 | 无 | 否 | 2 | 0 | 2 | 基础保障类 | 农水、水工 | 土壤农作 |  | 8 | 3 | 6 | [11 empty] | 拟2020年新购
400 | 水利与建筑工程学院 | 水资源与水环境工程实验室 | 00827 | 农业水工程教学示范中心 | 国家级 | 专业实验室 | 742 | 10 | 西农北校区北门外节水灌溉试验站 | 李志军 | 87092473 | 稳态气孔仪 | 0 ~ 1000 mmol·m-2·s-1 | 无 | 否 | 2 | 0 | 2 | 基础保障类 | 农水、水工 | 土壤农作 |  | 8 | 3 | 6 | [11 empty] | 拟2020年新购
401 | 水利与建筑工程学院 | 水资源与水环境工程实验室 | 00828 | 农业水工程教学示范中心 | 国家级 | 专业实验室 | 743 | 11 | 西农北校区北门外节水灌溉试验站 | 李志军 | 87092473 | 露点水势仪 | 全量程10、30、 100、和300 微伏 | 无 | 否 | 2 | 0 | 2 | 基础保障类 | 农水、水工 | 土壤农作 |  | 8 | 3 | 6 | [11 empty] | 拟2020年新购
402 | 水利与建筑工程学院 | 水资源与水环境工程实验室 | 00829 | 农业水工程教学示范中心 | 国家级 | 专业实验室 | 744 | 12 | 西农北校区北门外节水灌溉试验站 | 李志军 | 87092473 | 土壤渗吸仪 | 土壤非饱和入渗率 | 无 | 否 | 8 | 0 | 8 | 基础保障类 | 农水、水工 | 土壤农作 |  | 8 | 3 | 6 | [11 empty] | 拟2020年新购
403 | 水利与建筑工程学院 | 水资源与水环境工程实验室 | 00830 | 农业水工程教学示范中心 | 国家级 | 专业实验室 | 745 | 13 | 西农北校区北门外节水灌溉试验站 | 李志军 | 87092473 | 烘箱 | 0-300℃ | 无 | 否 | 2 | 0 | 2 | 基础保障类 | 农水、水工 | 土壤农作 |  | 8 | 3 | 6 | [11 empty] | 拟2020年新购
404 | 水利与建筑工程学院 | 水资源与水环境工程实验室 | 00831 | 农业水工程教学示范中心 | 国家级 | 专业实验室 | 746 | 14 | 西农北校区北门外节水灌溉试验站 | 李志军 | 87092473 | 土壤粉碎机 | 30-200目 | 无 | 否 | 3 | 0 | 3 | 基础保障类 | 农水、水工 | 土壤农作 |  | 8 | 3 | 6 | [11 empty] | 拟2020年新购
405 | 水利与建筑工程学院 | 水资源与水环境工程实验室 | 00832 | 农业水工程教学示范中心 | 国家级 | 专业实验室 | 747 | 15 | 西农北校区北门外节水灌溉试验站 | 李志军 | 87092473 | 酸度计 | PH（1-14）/or±1mv | 无 | 否 | 3 | 0 | 3 | 基础保障类 | 农水、水工 | 土壤农作 |  | 8 | 3 | 6 | [11 empty] | 拟2020年新购
406 | 水利与建筑工程学院 | 水资源与水环境工程实验室 | 00833 | 农业水工程教学示范中心 | 国家级 | 专业实验室 | 748 | 16 | 西农北校区北门外节水灌溉试验站 | 李志军 | 87092473 | 电导率仪 | (0～1×105)μS/cm | 无 | 否 | 3 | 0 | 3 | 基础保障类 | 农水、水工 | 土壤农作 |  | 8 | 3 | 6 | [11 empty] | 拟2020年新购
407 | 水利与建筑工程学院 | 水资源与水环境工程实验室 | 00834 | 农业水工程教学示范中心 | 国家级 | 专业实验室 | 749 | 17 | 西农北校区北门外节水灌溉试验站 | 李志军 | 87092473 | 恒温水浴锅 | 0-100℃，16孔 | 无 | 否 | 4 | 0 | 4 | 基础保障类 | 农水、水工 | 土壤农作 |  | 8 | 3 | 6 | [11 empty] | 拟2020年新购
408 | 水利与建筑工程学院 | 水资源与水环境工程实验室 | 00835 | 农业水工程教学示范中心 | 国家级 | 专业实验室 | 750 | 18 | 西农北校区北门外节水灌溉试验站 | 李志军 | 87092473 | 智能化田间土壤水盐测定系统 | 不同深度的土壤水盐动态 | 无 | 否 | 1 | 0 | 1 | 基础保障类 | 农水、水工 | 土壤农作 |  | 8 | 3 | 6 | [11 empty] | 拟2020年新购

## 样表
序号 | 学院名称 | 实验场所名称 | 场所代码 | 所属实验中心名称 | 实验中心级别 | 实验场所性质 | 使用面积（平方米） | 实验人员数量 | 实验场所地址（校区+楼名称+房间号） | 实验场所负责人姓名 | 负责人联系电话 | 实验场所需配置的仪器名称 | 仪器主要参数、主要配置要求 | 仪器状态 | 仪器目前是否承担教学任务（是或否） | 应有仪器数量（台/套或点位） | 实有仪器数量（台/套或点位） | 缺额 | 仪器类型（基础保障类、共享类、拓展提升类，任选其一） | 仪器服务的学生专业 | 仪器服务的实验课程名称 | 仪器服务的实验课程编号 | 实验课程总学时 | 班级数/学年 | 班级分组情况 | 学生分组情况 | 仪器服务的实验项目名称 | 仪器服务的实验项目编号 | 实验场所对实验用水的要求 | 实验场所对实验用电的要求 | 实验场所是否需要通风系统（填是或否） | 实验场所需实验台柜类型 | 实验场所需实验台柜规格 | 实验场所需实验台柜数量 | 实验场所需实验凳数量 | 实验场所的容量
1 | 生命科学学院 | 基础生物学实验室 | 0130601 | 生物学实验教学示范中心 | 省级 | 基础实验室 | 990 | 4 | 北校区理科大楼，B207，B208，B209，B210，B211，B212，B213，B214，B218，B222，B223 | 崔宏安 | 87092224 | 电视显微镜 | XSZ-H | 正常 | 是 | 7 | 6 | 1 | 基础保障类 | 园艺，草业，园林，设施，农学，资环，水保，植保，制药，林学，生命，研究生院，葡萄酒，创新生计基地 | 动物学 |  | 320 | 10 | 2个班/次 | 1-2人/组 | 显微镜的使用和动物组织观察 原生动物、腔肠动物 扁形动物、线虫动物 环节动物、节肢动物 鲤鱼和蛙的解剖观察 家鸽及家兔解剖观察 校园鸟类观察 博览园昆虫及哺乳动物观察 |  | 上下水,超纯水 | 市电220V | 否 | 中央台,边台 | 边台180*60；中央台400*120；材质均为钢木材质 | 中央台8个，边台6个 | 64 | 32
2 | 生命科学学院 | 基础生物学实验室 | 0130601 | 生物学实验教学示范中心 | 省级 | 基础实验室 | 990 | 4 | 北校区理科大楼，B207，B208，B209，B210，B211，B212，B213，B214，B218，B222，B223 | 崔宏安 | 87092224 | 互动教室控制软件 | MOTIC DIGILAB2.0 | 正常 | 是 | 3 | 3 | 0 | 基础保障类 | 园艺，草业，园林，设施，农学，资环，水保，植保，制药，林学，生命，研究生院，葡萄酒，创新生计基地 | 普通生物学 |  | 240 | 5 | 1个班/次 | 1-2人/组 | 实验一 显微镜使用和细胞形态（2课时）。 实验二 细胞结构（2课时） 实验三 植物组织（2课时）。 实验四 植物营养器官的结构（2课时）。 根尖，根的初生结构和次生结构（单子叶和双子叶），变态根。 实验五 植物营养器官的结构（2课时）。 茎尖，茎的初生结构和次生结构（单子叶和双子叶）。 实验六 植物生殖器官的结构和叶的结构（单子叶和双子叶）（2课时）。 实验七 动物组织（2课时）。 实验八 血液（2课时）。 实验九 精子、卵和胚胎（2课时）。 实验十 鱼解剖（2课时）。 实验十一 鸽子解剖（2课时）。 实验十二 兔子解剖（2课时）。 实验十三 原核生物和原生生物、真菌生物的观察（2课时） 实验十四 植物的类群（2课时） 实验十五 被子植物营养器官形态（2课时） 实验十六 被子植物生殖器官器官形态（2课时） 实验十七 被子植物分科（2课时） 实验十八 校园植物种类观察鉴定（2课时） 实验十九 博览园植物种类观察（3课时） 实验二十 博览园动物种类观察（3课时） 实验二十一 校园鸟类动物种类观察鉴定（4课时） |  | 超纯水,上下水 | 市电220V | 否 | 中央台,边台 | 边台180*60；中央台400*120；材质均为钢木材质 | 中央台4个，边台3个 | 32 | 32
3 | 生命科学学院 | 基础生物学实验室 | 0130601 | 生物学实验教学示范中心 | 省级 | 基础实验室 | 990 | 4 | 北校区理科大楼，B207，B208，B209，B210，B211，B212，B213，B214，B218，B222，B223 | 崔宏安 | 87092224 | 生物显微镜 | E100共70台，DM300共31台，Motic BA210共32台,Motic BA410E共3台 | 正常 | 是 | 136 | 136 | 0 | 基础保障类 | 园艺，草业，园林，设施，农学，资环，水保，植保，制药，林学，生命，研究生院，葡萄酒，创新生计基地 | 植物显微技术 |  | 384 | 12 | 2个班/次 | 4人/组 | 实验一 溶液的配制、标本的采集、固定与抽气 实验二 石蜡制片方法（冲洗与苯胺番红整体染色） 实验三 石蜡制片方法 （脱水） 实验四 石蜡制片方法 （透明与浸蜡） 实验五 石蜡制片方法 （浸蜡、包埋、切片） 实验六 石蜡制片方法 （脱蜡、复染、（固绿）与封片） |  | 超纯水,上下水 | 市电220V | 是 | 中央台,边台 | 边台180*60；中央台400*120；材质均为钢木材质 | 中央台8个，边台6个 | 64 | 32
4 | 生命科学学院 | 基础生物学实验室 | 0130601 | 生物学实验教学示范中心 | 省级 | 基础实验室 | 990 | 4 | 北校区理科大楼，B207，B208，B209，B210，B211，B212，B213，B214，B218，B222，B223 | 崔宏安 | 87092224 | 双目生物显微镜 | BS203 | 2004年购置待报减 | 是 | 32 | 32 | 0 | 基础保障类 | 园艺，草业，园林，设施，农学，资环，水保，植保，制药，林学，生命，研究生院，葡萄酒，创新生计基地 | 植物学 |  | 1520 | 45 | 6个班/次 | 1-2人/组 | 显微镜的使用 植物细胞构造及有丝分裂 植物组织 种子和幼苗类型、根的初生结构及次生结构 茎的初生结构及次生结构 叶的解剖结构及生态类型，雄、雌蕊的构造和胚的发育 被子植物营养器官的外部形态 花和花序形态、果实类型 被子植物分类（1） 被子植物分类（2） |  | 超纯水,上下水 | 市电220V | 否 | 中央台,边台 | 边台180*60；中央台400*120；材质均为钢木材质 | 中央台24个，边台18个 | 192 | 32
5 | 生命科学学院 | 基础生物学实验室 | 0130601 | 生物学实验教学示范中心 | 省级 | 基础实验室 | 990 | 4 | 北校区理科大楼，B207，B208，B209，B210，B211，B212，B213，B214，B218，B222，B223 | 崔宏安 | 87092224 | 双目显微镜 | XSZ-4G | 2003年购置35台，待报减 | 是 | 67 | 67 | 0 | 基础保障类 | 园艺，草业，园林，设施，农学，资环，水保，植保，制药，林学，生命，研究生院，葡萄酒，创新生计基地
6 | 生命科学学院 | 基础生物学实验室 | 0130601 | 生物学实验教学示范中心 | 省级 | 基础实验室 | 990 | 4 | 北校区理科大楼，B207，B208，B209，B210，B211，B212，B213，B214，B218，B222，B223 | 崔宏安 | 87092224 | 双目实体显微镜 | MSZ168-BL | 待报减 | 是 | 46 | 46 | 0 | 基础保障类 | 园艺，草业，园林，设施，农学，资环，水保，植保，制药，林学，生命，研究生院，葡萄酒，创新生计基地
7 | 生命科学学院 | 基础生物学实验室 | 0130601 | 生物学实验教学示范中心 | 省级 | 基础实验室 | 990 | 4 | 北校区理科大楼，B207，B208，B209，B210，B211，B212，B213，B214，B218，B222，B223 | 崔宏安 | 87092224 | 体视显微镜 | XTL-3A 48 SMZ161 32个 K-400LED 1个 | XTL-3A 48台是2002年购置，待报减 | 是 | 81 | 81 | 0 | 基础保障类 | 园艺，草业，园林，设施，农学，资环，水保，植保，制药，林学，生命，研究生院，葡萄酒，创新生计基地
8 | 生命科学学院 | 基础生物学实验室 | 0130601 | 生物学实验教学示范中心 | 省级 | 基础实验室 | 990 | 4 | 北校区理科大楼，B207，B208，B209，B210，B211，B212，B213，B214，B218，B222，B223 | 崔宏安 | 87092224 | 连续变倍体视显微镜 | ZSA301T | 正常 | 是 | 22 | 22 | 0 | 基础保障类 | 园艺，草业，园林，设施，农学，资环，水保，植保，制药，林学，生命，研究生院，葡萄酒，创新生计基地
9 | 生命科学学院 | 基础生物学实验室 | 0130601 | 生物学实验教学示范中心 | 省级 | 基础实验室 | 990 | 4 | 北校区理科大楼，B207，B208，B209，B210，B211，B212，B213，B214，B218，B222，B223 | 崔宏安 | 87092224 | 石蜡切片机 | RM2016 | 正常 | 是 | 7 | 3 | 4 | 基础保障类 | 园艺，草业，园林，设施，农学，资环，水保，植保，制药，林学，生命，研究生院，葡萄酒，创新生计基地
10 | 生命科学学院 | 基础生物学实验室 | 0130601 | 生物学实验教学示范中心 | 省级 | 基础实验室 | 990 | 4 | 北校区理科大楼，B207，B208，B209，B210，B211，B212，B213，B214，B218，B222，B223 | 崔宏安 | 87092224 | 轮转切片机 | RM20115 | 正常 | 是 | 1 | 1 | 0 | 基础保障类 | 园艺，草业，园林，设施，农学，资环，水保，植保，制药，林学，生命，研究生院，葡萄酒，创新生计基地
11 | 生命科学学院 | 基础生物学实验室 | 0130601 | 生物学实验教学示范中心 | 省级 | 基础实验室 | 990 | 4 | 北校区理科大楼，B207，B208，B209，B210，B211，B212，B213，B214，B218，B222，B223 | 崔宏安 | 87092224 | 冷冻切片机 | CM1850 | 正常 | 是 | 1 | 1 | 0 | 基础保障类 | 园艺，草业，园林，设施，农学，资环，水保，植保，制药，林学，生命，研究生院，葡萄酒，创新生计基地
12 | 生命科学学院 | 基础生物学实验室 | 0130601 | 生物学实验教学示范中心 | 省级 | 基础实验室 | 990 | 4 | 北校区理科大楼，B207，B208，B209，B210，B211，B212，B213，B214，B218，B222，B223 | 崔宏安 | 87092224 | 烘片机 | KD-H | 2005年购置，待报减 | 是 | 2 | 2 | 0 | 基础保障类 | 园艺，草业，园林，设施，农学，资环，水保，植保，制药，林学，生命，研究生院，葡萄酒，创新生计基地
13 | 生命科学学院 | 基础生物学实验室 | 0130601 | 生物学实验教学示范中心 | 省级 | 基础实验室 | 990 | 4 | 北校区理科大楼，B207，B208，B209，B210，B211，B212，B213，B214，B218，B222，B223 | 崔宏安 | 87092224 | 磨刀机 | MDJ-4B | 正常 | 是 | 2 | 1 | 1 | 基础保障类 | 园艺，草业，园林，设施，农学，资环，水保，植保，制药，林学，生命，研究生院，葡萄酒，创新生计基地
14 | 生命科学学院 | 基础生物学实验室 | 0130601 | 生物学实验教学示范中心 | 省级 | 基础实验室 | 990 | 4 | 北校区理科大楼，B207，B208，B209，B210，B211，B212，B213，B214，B218，B222，B223 | 崔宏安 | 87092224 | 电热恒温培养箱 | DNP-9162 | 正常 | 是 | 4 | 4 | 0 | 共享类 | 园艺，草业，园林，设施，农学，资环，水保，植保，制药，林学，生命，研究生院，葡萄酒，创新生计基地
15 | 生命科学学院 | 基础生物学实验室 | 0130601 | 生物学实验教学示范中心 | 省级 | 基础实验室 | 990 | 4 | 北校区理科大楼，B207，B208，B209，B210，B211，B212，B213，B214，B218，B222，B223 | 崔宏安 | 87092224 | 循环真空泵 | SHB | 正常 | 是 | 4 | 4 | 0 | 共享类 | 园艺，草业，园林，设施，农学，资环，水保，植保，制药，林学，生命，研究生院，葡萄酒，创新生计基地
16 | 生命科学学院 | 基础生物学实验室 | 0130601 | 生物学实验教学示范中心 | 省级 | 基础实验室 | 990 | 4 | 北校区理科大楼，B207，B208，B209，B210，B211，B212，B213，B214，B218，B222，B223 | 崔宏安 | 87092224 | 鼓风干燥箱 | 101A-1E | 正常 | 是 | 2 | 2 | 0 | 基础保障类 | 园艺，草业，园林，设施，农学，资环，水保，植保，制药，林学，生命，研究生院，葡萄酒，创新生计基地
17 | 生命科学学院 | 基础生物学实验室 | 0130601 | 生物学实验教学示范中心 | 省级 | 基础实验室 | 990 | 4 | 北校区理科大楼，B207，B208，B209，B210，B211，B212，B213，B214，B218，B222，B223 | 崔宏安 | 87092224 | 超声波清洗机 | SB-80 3个 SB25-12DT 2个 | 正常 | 是 | 5 | 5 | 0 | 基础保障类 | 园艺，草业，园林，设施，农学，资环，水保，植保，制药，林学，生命，研究生院，葡萄酒，创新生计基地
18 | 生命科学学院 | 基础生物学实验室 | 0130601 | 生物学实验教学示范中心 | 省级 | 基础实验室 | 990 | 4 | 北校区理科大楼，B207，B208，B209，B210，B211，B212，B213，B214，B218，B222，B223 | 崔宏安 | 87092224 | 冰箱 | BCD256 | 正常 | 是 | 4 | 4 | 0 | 基础保障类 | 园艺，草业，园林，设施，农学，资环，水保，植保，制药，林学，生命，研究生院，葡萄酒，创新生计基地
19 | 生命科学学院 | 基础生物学实验室 | 0130601 | 生物学实验教学示范中心 | 省级 | 基础实验室 | 990 | 4 | 北校区理科大楼，B207，B208，B209，B210，B211，B212，B213，B214，B218，B222，B223 | 崔宏安 | 87092224 | 电子天平 | UX420H | 正常 | 否 | 4 | 4 | 0 | 基础保障类 | 园艺，草业，园林，设施，农学，资环，水保，植保，制药，林学，生命，研究生院，葡萄酒，创新生计基地
20 | 生命科学学院 | 基础生物学实验室 | 0130601 | 生物学实验教学示范中心 | 省级 | 基础实验室 | 990 | 4 | 北校区理科大楼，B207，B208，B209，B210，B211，B212，B213，B214，B218，B222，B223 | 崔宏安 | 87092224 | 液晶电视 | L40F3200B | 正常 | 否 | 6 | 5 | 1 | 基础保障类 | 园艺，草业，园林，设施，农学，资环，水保，植保，制药，林学，生命，研究生院，葡萄酒，创新生计基地
21 | 生命科学学院 | 基础生物学实验室 | 0130601 | 生物学实验教学示范中心 | 省级 | 基础实验室 | 990 | 4 | 北校区理科大楼，B207，B208，B209，B210，B211，B212，B213，B214，B218，B222，B223 | 崔宏安 | 87092224 | 台式计算机 | 扬天T4900I3，启天M5900-D032 64个，启天M5900-D289 2个，Think Centre Mt-D066 1个，Think Centre Mt-B074 32 个，扬天M6201C 1个 | 正常 | 否 | 101 | 101 | 0 | 基础保障类 | 园艺，草业，园林，设施，农学，资环，水保，植保，制药，林学，生命，研究生院，葡萄酒，创新生计基地

## 填表说明
序号 | 学院名称 | 实验场所名称 | 场所代码 | 所属实验中心名称 | 实验中心级别 | 实验场所性质 | 使用面积（平方米） | 实验人员数量 | 实验场所地址（校区+楼名称+房间号） | 实验场所负责人姓名 | 负责人联系电话 | 实验场所需配置的仪器名称 | 仪器主要参数、主要配置要求 | 仪器状态 | 仪器目前是否承担教学任务（是或否） | 应有仪器数量（台/套或点位） | 实有仪器数量（台/套或点位） | 缺额 | 仪器类型（基础保障类、共享类、拓展提升类，任选其一） | 仪器服务的学生专业 | 仪器服务的实验课程名称 | 仪器服务的实验课程编号 | 实验课程总学时 | 班级数/学年 | 班级分组情况 | 学生分组情况 | 仪器服务的实验项目名称 | 仪器服务的实验项目编号 | 实验场所对实验用水的要求 | 实验场所对实验用电的要求 | 实验场所是否需要通风系统（填是或否） | 实验场所需实验台柜类型 | 实验场所需实验台柜规格 | 实验场所需实验台柜数量 | 实验场所需实验凳数量 | 实验场所的容量
填写顺序号 | 选择 | 选择 | 自动填写国资库代码。如有误，请核实上报教务处 | 选择 | 相应选择 | 自动填写性质。如有误，请核实上报教务处 | 自动填写面积。如有误，请核实上报教务处 |  | 填写校区+楼名称+房间号 |  |  | 1.使用仪器标准名称，不使用简称或者俗称。 2.同类仪器合并填写为一行数据，不区分购置时间和详细参数区别。 | 能反应仪器主要特征的参数，如灭菌锅60升，压力0.5Mpa。不需要详细参数，如工作温度：≤142℃，循环水量：150立方米/小时，冷却水压力：0.3-0.4 Mpa等 | 正常、待维修、待报减。如有其他情况，请注明 | 选择。据实选择 | 理论配置需求 | 当前实有的数量。可不等于应有数量。数量偏多的，暂不予以调减。 | 应有减实有 | 从基础保障类、共享类、拓展提升类三个选项选一个 | 将服务的专业全部列出，填在一个单元格中，与仪器一一对应。 | 将实验课程名称逐个列出，每行一个，与前面仪器名称可不一一对应。 | 如有则填写 | 与实验课程名称对应 | 与实验课程名称对应 | 与实验课程名称对应 | 与实验课程名称对应 | 将实验项目名称逐个列出，每行一个，与前面仪器名称可不一一对应。 | 如有则填写 | 上下水，超纯水等，可多选，可自行增加 | 36V，市电220V，动力专用380V等，可多选，可自行增加 | 选择是或者否 | 中央台、边台、转角台等，可多选，可自行增加 | 长宽高、材质等参数 |  |  | 容纳人数
填表说明：
|  | 1. | 表内含多种计算公式，文件打开时，如提示“安全警告：宏已被禁用”，请点击“启用内容”，否则不能正常填报。如下图所示
|  | 2. | 各学院在“填报表”中操作填报
|  | 3. | “填报表”格式和样式不得自行变动
|  | 4. | 填报内容和格式参看“样表”和本说明
|  | 5. | 各学院实验场所和中心名称参看“表1-8-1本科实验场所数据”和“中心列表”
|  | 6. | 填报完成后，将本文件重新命名（院系名称+实验室条件建设基础数据表），发至shiyanke@nwafu.edu.cn

## 实验场所汇总 (hidden)
行标签
农学院 | 农学院 | 植物保护学院 | 园艺学院 | 动物科技学院 | 动物医学院 | 林学院 | 风景园林艺术学院 | 资源环境学院 | 水利与建筑工程学院 | 机械与电子工程学院 | 信息工程学院 | 食品科学与工程学院 | 葡萄酒学院 | 生命科学学院 | 理学院 | 化学与药学院 | 经济管理学院 | 人文社会发展学院 | 外语系 | 体育部
教学标本区 | 教学标本区 | 昆虫学实验室 | 白水苹果试验示范站 | 安康水产试验示范站 | 动物生物技术综合实验室 | 林产化学与工程实验室 | 风景园林景观规划实训室 | 环境科学实验室 | 电磁场实验室 | 车辆工程实验室 | 程序设计实验室 | 教学科研平台 | 葡萄酒分析检测实验室 | 基础生物学实验室 | 气象实验室 | 化学生物学实验室 | 管理学实验室 | 模拟法庭 | 基础语言实验室 | 健身健美实验室
植物化学实验室 | 植物化学实验室 | 农药学实验室 | 西乡茶叶试验示范站 | 草业科学实验室 | 动物医院 | 林学实验室 | 环境设计实训室 | 人文地理与城乡规划管理实验室 | 电工电子创新实验室 | 电子信息工程实验室 | 大数据管理实验室 | 时胜食品安全工程实验室 | 葡萄酒感官分析实验室 | 生物工程实验实训中心 | 数学实验室 | 基础化学实验室 | 经济学实验室 | 社工实验室 | 同声传译实验室 | 体质测试中心
作物育种与种子工程实验室 | 作物育种与种子工程实验室 | 太白试验站 | 园艺产品采后处理实验室 | 畜牧教学实验基地 | 基础兽医实验室 | 木材科学与工程实验室 | 园林植物综合实验室 | 水土保持荒漠化防治实验室 | 电工技术实验室 | 机电工程实验室 | 单片机与控制实验室 | 食品安全检测实验室 | 葡萄酒工艺学实验室 | 生物技术专业实验室 | 物理实验教学中心 | 天然产物实验室 | 农林经济管理实验室 | 电子政务实验室 | 专业基础实验室
遗传学实验室 | 遗传学实验室 | 无公害农药研究中心中试基地 | 园艺植物育种与生物技术实验室 | 动物科学实验室 | 临床兽医实验室 | 木艺坊 |  | 土壤与植物样品处理室（楼顶） | 电气及动力工程实验室 | 机械工程实验室 | 电子商务实验室 | 食品工程实验室 | 葡萄酒微生物实验室 | 生物科学专业实验室 |  | 无机化学分析实验室 |  | SPSS数据分析实验室 | 专业综合实验室
生物技术与组织培养实验室 | 生物技术与组织培养实验室 | 植物保护综合实验室 | 园艺植物栽培与设施园艺实验室 | 动物生物技术综合实验室 | 西安宠物医院 | 森林保护实验室 |  | 土壤与植物营养实验室 | 计算机绘图与GIS实验室 | 机械与电子工程学院工程训练中心 | 计算机应用技术实验室 | 食品工艺实验室 | 葡萄学实验室 | 生物学教学科研平台（测试中心） |  | 物理化学实验室 |  | 法律案例库实验室
生物信息实验室 | 生物信息实验室 | 植物病理学实验室 |  | 水产科学实验室 | 预防兽医实验室 | 杨凌教学试验苗圃 |  | 遥感与地理信息系统实验室 | 模拟电子技术实验室 | 农业工程实验室 | 模拟/数字电路实验室 |  | 地下酒窖 |  |  | 仪器分析实验室 |  | 案例分析实验室
农产品加工实验室 | 农产品加工实验室 | 植物保护虚拟仿真实验教学中心 |  |  | 动物医学虚拟仿真实验教学中心 | 植物工厂 |  | 资源与环境科学研究实验中心 | 普通测量实验室 |  | 嵌入式系统实验室 |  |  |  |  | 有机合成实验室 |  | 行为分析实验室
作物栽培与耕作学实验室 | 作物栽培与耕作学实验室 | 昆虫资源教学科研平台 |  |  | 动物医学虚拟仿真实验室 |  |  | 资环学院温室大棚 | 摄影测量与遥感实验室 |  | 软件测试实验室 |  |  |  |  | 有机化学实验室 |  | 农村调查数据处理实验室
植物保护学院 |  |  |  |  | 显微数码互动实验室 |  |  | 资环学院大田试验区（原农作一站） | 数字测量实验室 |  | 软件工程实验室 |  |  |  |  | 创新实验室 |  | 中国传统文化通识教育实验室
昆虫学实验室 | [8 empty] | 数字电子技术实验室 |  | 数字媒体实验室 | [6 empty] | 文献检索室
农药学实验室 | [8 empty] | 水工结构与材料实验室 |  | 网络应用技术实验室
太白试验站 | [8 empty] | 水工水力学与泥沙实验室 |  | 网络与安全实验室
无公害农药研究中心中试基地 | [8 empty] | 水资源与水环境工程实验室 |  | 信息检索实验室
植物保护综合实验室 | [8 empty] | 土木工程实验室 |  | 虚拟仿真实验教学中心
植物病理学实验室 | [8 empty] | 农业水工程虚拟仿真实验教学中心 |  | 组成与接口实验室
植物保护虚拟仿真实验教学中心
昆虫资源教学科研平台
园艺学院
白水苹果试验示范站
西乡茶叶试验示范站
园艺产品采后处理实验室
园艺植物育种与生物技术实验室
园艺植物栽培与设施园艺实验室
动物科技学院
安康水产试验示范站
草业科学实验室
畜牧教学实验基地
动物科学实验室
动物生物技术综合实验室
水产科学实验室
动物医学院
动物生物技术综合实验室
动物医院
基础兽医实验室
临床兽医实验室
西安宠物医院
预防兽医实验室
动物医学虚拟仿真实验教学中心
动物医学虚拟仿真实验室
显微数码互动实验室
林学院
林产化学与工程实验室
林学实验室
木材科学与工程实验室
木艺坊
森林保护实验室
杨凌教学试验苗圃
植物工厂
风景园林艺术学院
风景园林景观规划实训室
环境设计实训室
园林植物综合实验室
资源环境学院
环境科学实验室
人文地理与城乡规划管理实验室
水土保持荒漠化防治实验室
土壤与植物样品处理室（楼顶）
土壤与植物营养实验室
遥感与地理信息系统实验室
资源与环境科学研究实验中心
资环学院温室大棚
资环学院大田试验区（原农作一站）
水利与建筑工程学院
电磁场实验室
电工电子创新实验室
电工技术实验室
电气及动力工程实验室
计算机绘图与GIS实验室
模拟电子技术实验室
普通测量实验室
摄影测量与遥感实验室
数字测量实验室
数字电子技术实验室
水工结构与材料实验室
水工水力学与泥沙实验室
水资源与水环境工程实验室
土木工程实验室
农业水工程虚拟仿真实验教学中心
机械与电子工程学院
车辆工程实验室
电子信息工程实验室
机电工程实验室
机械工程实验室
机械与电子工程学院工程训练中心
农业工程实验室
信息工程学院
程序设计实验室
大数据管理实验室
单片机与控制实验室
电子商务实验室
计算机应用技术实验室
模拟/数字电路实验室
嵌入式系统实验室
软件测试实验室
软件工程实验室
数字媒体实验室
网络应用技术实验室
网络与安全实验室
信息检索实验室
虚拟仿真实验教学中心
组成与接口实验室
食品科学与工程学院
教学科研平台
时胜食品安全工程实验室
食品安全检测实验室
食品工程实验室
食品工艺实验室
葡萄酒学院
葡萄酒分析检测实验室
葡萄酒感官分析实验室
葡萄酒工艺学实验室
葡萄酒微生物实验室
葡萄学实验室
地下酒窖
生命科学学院
基础生物学实验室
生物工程实验实训中心
生物技术专业实验室
生物科学专业实验室
生物学教学科研平台（测试中心）
理学院
气象实验室
数学实验室
物理实验教学中心
化学与药学院
化学生物学实验室
基础化学实验室
天然产物实验室
无机化学分析实验室
物理化学实验室
仪器分析实验室
有机合成实验室
有机化学实验室
创新实验室
经济管理学院
管理学实验室
经济学实验室
农林经济管理实验室
人文社会发展学院
模拟法庭
社工实验室
电子政务实验室
SPSS数据分析实验室
法律案例库实验室
案例分析实验室
行为分析实验室
农村调查数据处理实验室
中国传统文化通识教育实验室
文献检索室
外语系
基础语言实验室
同声传译实验室
专业基础实验室
专业综合实验室
体育部
健身健美实验室
体质测试中心
总计

## 1-8-1本科实验场所数据
实验场所名称 | 实验场所代码 | 所属单位名称 | 所属单位号 | 性质 | 使用面积（平方米）
遗传学实验室 | 0010501 | 农学院 | 00100 | 专业实验室 | 551.22
生物技术与组织培养实验室 | 0010502 | 农学院 | 00100 | 专业实验室 | 397
生物信息实验室 | 0010503 | 农学院 | 00100 | 专业实验室 | 190
农产品加工实验室 | 0010504 | 农学院 | 00100 | 专业实验室 | 173
植物化学实验室 | 0010505 | 农学院 | 00100 | 专业实验室 | 138
作物育种与种子工程实验室 | 0010506 | 农学院 | 00100 | 专业实验室 | 164
作物栽培与耕作学实验室 | 0010507 | 农学院 | 00100 | 专业实验室 | 380
教学标本区 | 00115 | 农学院 | 00100 | 实习场所 | 33333
植物保护综合实验室 | 0020601 | 植物保护学院 | 00200 | 专业实验室 | 480.73
植物病理学实验室 | 0020602 | 植物保护学院 | 00200 | 专业实验室 | 425.8
昆虫学实验室 | 0020603 | 植物保护学院 | 00200 | 专业实验室 | 391.2
农药学实验室 | 0020604 | 植物保护学院 | 00200 | 专业实验室 | 1122.3
昆虫资源教学科研平台 | 0020699 | 植物保护学院 | 00200 | 专业实验室 | 2600
太白试验站 | 00298 | 植物保护学院 | 00200 | 实习场所 | 1000
无公害农药研究中心中试基地 | 00299 | 植物保护学院 | 00200 | 实习场所 | 4000
植物保护虚拟仿真实验教学中心 |  | 植物保护学院 | 00200
白水苹果试验示范站 | 003001 | 园艺学院 | 00300 | 实习场所 | 2691.9
西乡茶叶试验示范站 | 003003 | 园艺学院 | 00300 | 实习场所 | 208.53
园艺产品采后处理实验室 | 0030001 | 园艺学院 | 00300 | 专业实验室 | 287.2
园艺植物育种与生物技术实验室 | 0030002 | 园艺学院 | 00300 | 专业实验室 | 1550.4
园艺植物栽培与设施园艺实验室 | 0030003 | 园艺学院 | 00300 | 专业实验室 | 657.6
动物生物技术综合实验室 | 0040501 | 动物科技学院 | 00400 | 基础实验室 | 436.56
动物科学实验室 | 0040502 | 动物科技学院 | 00400 | 专业实验室 | 1491.57
水产科学实验室 | 0040503 | 动物科技学院 | 00400 | 专业实验室 | 253.04
草业科学实验室 | 0040504 | 动物科技学院 | 00400 | 专业实验室 | 444
畜牧教学实验基地 | 00411 | 动物科技学院 | 00400 | 实习场所 | 1064.64
安康水产试验示范站 | 00412 | 动物科技学院 | 00400 | 实习场所 | 420.7
基础兽医实验室 | 0050601 | 动物医学院 | 00500 | 专业实验室 | 2565.25
临床兽医实验室 | 0050602 | 动物医学院 | 00500 | 专业实验室 | 646.93
预防兽医实验室 | 0050603 | 动物医学院 | 00500 | 专业实验室 | 700.5
动物生物技术综合实验室 | 0050604 | 动物医学院 | 00500 | 专业实验室 | 450.19
动物医学虚拟仿真实验室 | 0050698 | 动物医学院 | 00500 | 专业实验室 | 70
显微数码互动实验室 | 0050699 | 动物医学院 | 00500 | 专业实验室 | 80
动物医院 | 00507 | 动物医学院 | 00500 | 实习场所 | 1920.32
西安宠物医院 | 00508 | 动物医学院 | 00500 | 实习场所 | 1120.6
动物医学虚拟仿真实验教学中心 |  | 动物医学院 | 00500
林学实验室 | 0060601 | 林学院 | 00600 | 专业实验室 | 734.4
森林保护实验室 | 0060603 | 林学院 | 00600 | 专业实验室 | 908.64
林产化学与工程实验室 | 0060604 | 林学院 | 00600 | 专业实验室 | 514.08
木材科学与工程实验室 | 0060605 | 林学院 | 00600 | 专业实验室 | 672.48
木艺坊 | 0060606 | 林学院 | 00600 | 专业实验室 | 1558
杨凌教学试验苗圃 | 00612 | 林学院 | 00600 | 实习场所 | 145200
植物工厂 | 00623 | 林学院 | 00600 | 专业实验室 | 593.28
土壤与植物营养实验室 | 0070801 | 资源环境学院 | 00700 | 专业实验室 | 921.15
环境科学实验室 | 0070802 | 资源环境学院 | 00700 | 专业实验室 | 818.4
遥感与地理信息系统实验室 | 0070803 | 资源环境学院 | 00700 | 专业实验室 | 314.4
水土保持荒漠化防治实验室 | 0070804 | 资源环境学院 | 00700 | 专业实验室 | 475.2
人文地理与城乡规划管理实验室 | 0070805 | 资源环境学院 | 00700 | 专业实验室 | 252
资源与环境科学研究实验中心 | 0070806 | 资源环境学院 | 00700 | 基础实验室 | 854
土壤与植物样品处理室（楼顶） | 0070807 | 资源环境学院 | 00700 | 基础实验室 | 240
资环学院温室大棚 | 00797 | 资源环境学院 | 00700 | 实习场所 | 205
资环学院大田试验区（原农作一站） | 00798 | 资源环境学院 | 00700 | 实习场所 | 13340
电工电子创新实验室 | 0081101 | 水利与建筑工程学院 | 00800 | 专业实验室 | 192.32
电工技术实验室 | 0081102 | 水利与建筑工程学院 | 00800 | 专业实验室 | 184.93
模拟电子技术实验室 | 0081103 | 水利与建筑工程学院 | 00800 | 专业实验室 | 201.24
数字电子技术实验室 | 0081104 | 水利与建筑工程学院 | 00800 | 专业实验室 | 173.88
电磁场实验室 | 0081105 | 水利与建筑工程学院 | 00800 | 专业实验室 | 74.52
普通测量实验室 | 0081201 | 水利与建筑工程学院 | 00800 | 专业实验室 | 258.09
数字测量实验室 | 0081202 | 水利与建筑工程学院 | 00800 | 专业实验室 | 226.8
摄影测量与遥感实验室 | 0081203 | 水利与建筑工程学院 | 00800 | 专业实验室 | 61.69
计算机绘图与GIS实验室 | 0081204 | 水利与建筑工程学院 | 00800 | 专业实验室 | 331.62
水工水力学与泥沙实验室 | 00813 | 水利与建筑工程学院 | 00800 | 基础实验室 | 1862
土木工程实验室 | 00814 | 水利与建筑工程学院 | 00800 | 基础实验室 | 1041
水工结构与材料实验室 | 00815 | 水利与建筑工程学院 | 00800 | 基础实验室 | 1430
电气及动力工程实验室 | 00816 | 水利与建筑工程学院 | 00800 | 专业实验室 | 1247
水资源与水环境工程实验室 | 00818 | 水利与建筑工程学院 | 00800 | 专业实验室 | 733
农业水工程虚拟仿真实验教学中心 |  | 水利与建筑工程学院 | 00800
农业工程实验室 | 0090601 | 机械与电子工程学院 | 00900 | 专业实验室 | 2995.32
机械工程实验室 | 0090602 | 机械与电子工程学院 | 00900 | 专业实验室 | 2235.84
机电工程实验室 | 0090603 | 机械与电子工程学院 | 00900 | 专业实验室 | 588.06
电子信息工程实验室 | 0090604 | 机械与电子工程学院 | 00900 | 专业实验室 | 1546.24
车辆工程实验室 | 0090605 | 机械与电子工程学院 | 00900 | 专业实验室 | 1762.46
机械与电子工程学院工程训练中心 | 00907 | 机械与电子工程学院 | 00900 | 实训场所 | 3957.24
程序设计实验室 | 0100701 | 信息工程学院 | 01000 | 基础实验室 | 364.32
网络应用技术实验室 | 0100702 | 信息工程学院 | 01000 | 基础实验室 | 649.74
数字媒体实验室 | 0100703 | 信息工程学院 | 01000 | 基础实验室 | 182.16
信息检索实验室 | 0100704 | 信息工程学院 | 01000 | 基础实验室 | 364.32
计算机应用技术实验室 | 0100705 | 信息工程学院 | 01000 | 基础实验室 | 720.72
电子商务实验室 | 0100706 | 信息工程学院 | 01000 | 基础实验室 | 233.01
软件工程实验室 | 0100801 | 信息工程学院 | 01000 | 专业实验室 | 182.16
大数据管理实验室 | 0100802 | 信息工程学院 | 01000 | 专业实验室 | 159.38
网络与安全实验室 | 0100803 | 信息工程学院 | 01000 | 专业实验室 | 159.38
嵌入式系统实验室 | 0100804 | 信息工程学院 | 01000 | 专业实验室 | 159.38
组成与接口实验室 | 0100805 | 信息工程学院 | 01000 | 专业实验室 | 159.38
单片机与控制实验室 | 0100806 | 信息工程学院 | 01000 | 专业实验室 | 91.08
软件测试实验室 | 0100807 | 信息工程学院 | 01000 | 专业实验室 | 91.08
模拟/数字电路实验室 | 0100808 | 信息工程学院 | 01000 | 专业实验室 | 116.64
虚拟仿真实验教学中心 | 0100901 | 信息工程学院 | 01000 | 专业实验室 | 182.16
食品安全检测实验室 | 01109 | 食品科学与工程学院 | 01100 | 专业实验室 | 642
食品工艺实验室 | 01108 | 食品科学与工程学院 | 01100 | 专业实验室 | 1271.4
食品工程实验室 | 01107 | 食品科学与工程学院 | 01100 | 专业实验室 | 1196.91
教学科研平台 | 01121 | 食品科学与工程学院 | 01100 | 专业实验室 | 554.54
时胜食品安全工程实验室 | 01122 | 食品科学与工程学院 | 01100 | 专业实验室 | 130
葡萄酒工艺学实验室 | 0120201 | 葡萄酒学院 | 01200 | 基础实验室 | 1096
葡萄酒分析检测实验室 | 0120202 | 葡萄酒学院 | 01200 | 基础实验室 | 899.5
葡萄酒感官分析实验室 | 0120203 | 葡萄酒学院 | 01200 | 基础实验室 | 384
葡萄酒微生物实验室 | 0120204 | 葡萄酒学院 | 01200 | 专业实验室 | 319
葡萄学实验室 | 0120205 | 葡萄酒学院 | 01200 | 专业实验室 | 286
地下酒窖 | 0120206 | 葡萄酒学院 | 01200 | 基础实验室 | 730
生物工程实验实训中心 | 01305 | 生命科学学院 | 01300 | 专业实验室 | 805.6
基础生物学实验室 | 0130601 | 生命科学学院 | 01300 | 基础实验室 | 3741.06
生物科学专业实验室 | 0130602 | 生命科学学院 | 01300 | 专业实验室 | 1449.96
生物技术专业实验室 | 0130603 | 生命科学学院 | 01300 | 专业实验室 | 1506.9
生物学教学科研平台（测试中心） | 01308 | 生命科学学院 | 01300 | 专业实验室 | 690.63
气象实验室 | 0140501 | 理学院 | 01400 | 基础实验室 | 421.2
物理实验教学中心 | 0140502 | 理学院 | 01400 | 基础实验室 | 2238.6
数学实验室 | 0140503 | 理学院 | 01400 | 专业实验室 | 842.4
农林经济管理实验室 | 0150601 | 经济管理学院 | 01500 | 专业实验室 | 330.57
管理学实验室 | 0150602 | 经济管理学院 | 01500 | 专业实验室 | 568.73
经济学实验室 | 0150603 | 经济管理学院 | 01500 | 专业实验室 | 325.15
社工实验室 | 0160201 | 人文社会发展学院 | 01600 | 专业实验室 | 54.32
模拟法庭 | 0160202 | 人文社会发展学院 | 01600 | 专业实验室 | 170
电子政务实验室 | 0160203 | 人文社会发展学院 | 01600 | 专业实验室 | 74.88
SPSS数据分析实验室 | 0160204 | 人文社会发展学院 | 01600 | 专业实验室 | 84.48
法律案例库实验室 | 0160205 | 人文社会发展学院 | 01600 | 专业实验室 | 79.5
案例分析实验室 | 0160206 | 人文社会发展学院 | 01600 | 专业实验室 | 63.36
行为分析实验室 | 0160207 | 人文社会发展学院 | 01600 | 专业实验室 | 13
农村调查数据处理实验室 | 0160208 | 人文社会发展学院 | 01600 | 专业实验室 | 79.9
中国传统文化通识教育实验室 | 0160209 | 人文社会发展学院 | 01600 | 专业实验室 | 79.9
文献检索室 | 0160210 | 人文社会发展学院 | 01600 | 基础实验室 | 158
基础语言实验室 | 0181001 | 外语系 | 01800 | 基础实验室 | 1966.05
同声传译实验室 | 0181002 | 外语系 | 01800 | 专业实验室 | 88.92
专业基础实验室 | 0181003 | 外语系 | 01800 | 专业实验室 | 159.12
专业综合实验室 | 0181004 | 外语系 | 01800 | 专业实验室 | 79.56
体质测试中心 | 01908 | 体育部 | 01900 | 基础实验室 | 260
健身健美实验室 | 01909 | 体育部 | 01900 | 基础实验室 | 290
园林植物综合实验室 | 0240501 | 风景园林艺术学院 | 02400 | 专业实验室 | 849.91
环境设计实训室 | 0240502 | 风景园林艺术学院 | 02400 | 专业实验室 | 525.01
风景园林景观规划实训室 | 0240503 | 风景园林艺术学院 | 02400 | 专业实验室 | 684.63
基础化学实验室 | 0250901 | 化学与药学院 | 02500 | 基础实验室 | 1671.86
物理化学实验室 | 0250902 | 化学与药学院 | 02500 | 专业实验室 | 486
无机化学分析实验室 | 0250903 | 化学与药学院 | 02500 | 专业实验室 | 116.1
有机合成实验室 | 0250904 | 化学与药学院 | 02500 | 专业实验室 | 284.92
有机化学实验室 | 0250905 | 化学与药学院 | 02500 | 专业实验室 | 199
化学生物学实验室 | 0250906 | 化学与药学院 | 02500 | 专业实验室 | 93.6
仪器分析实验室 | 0250907 | 化学与药学院 | 02500 | 专业实验室 | 467.72
创新实验室 | 0250908 | 化学与药学院 | 02500 | 专业实验室 | 93.6
天然产物实验室 | 0250909 | 化学与药学院 | 02500 | 专业实验室 | 212.4
现代分离技术实验室 | 0250910 | 化学与药学院 | 02500 | 专业实验室 | 86.4
曹新庄试验农场 | 30599 | 场站管理中心 | 30500 | 实习场所 | 1225139.5
火地塘试验林场 | 30508 | 场站管理中心 | 30500 | 实习场所 | 27729998.6
眉县试验站 | 30504 | 场站管理中心 | 30500 | 实习场所 | 648029.9
周至试验站 | 30503 | 场站管理中心 | 30500 | 实习场所 | 538456
斗口试验站 | 30506 | 场站管理中心 | 30500 | 实习场所 | 938264.7
危险品库房 | 21199 | 国有资产管理处 | 21100 | 基础实验室 | 878.32
昆虫博物馆 | 31196 | 博览园 | 31100 | 基础实验室 | 3600
动物博物馆 | 31197 | 博览园 | 31100 | 基础实验室 | 4300
土壤博物馆 | 31198 | 博览园 | 31100 | 基础实验室 | 800
植物博物馆 | 31199 | 博览园 | 31100 | 基础实验室 | 3200

## 中心列表
依托建设单位 | 实验教学中心名称 | 级别 | 中心主任 | 获批年份
动物科技学院、动物医学院 | 动物科学实验教学示范中心 | 国家级 | 姚军虎 | 2007
水利与建筑工程学院 | 农业水工程实验教学示范中心 | 国家级 | 马孝义 | 2009
园艺学院 | 园艺实验教学示范中心 | 国家级 | 邹志荣 | 2012
植物保护学院 | 植物保护虚拟仿真实验教学中心 | 国家级 | 戴武 | 2015
林学院 | 森林生物学虚拟仿真实验教学中心 | 国家级 | 赵忠 | 2016
生命学院 | 生物学实验教学示范中心 | 省级 | 姜在民 | 2005
农学院 | 遗传工程实验教学示范中心 | 省级 | 王竹林 | 2006
化学与药学院 | 化学实验教学示范中心 | 省级 | 高锦明 | 2008
资源环境学院 | 农业资源与环境科学实验教学示范中心 | 省级 | 张青峰 | 2008
食品科学与工程学院、葡萄酒学院 | 农产品加工与食品安全实验教学示范中心 | 省级 | 吕欣 | 2009
信息工程学院 | 计算机实验教学示范中心 | 省级 | 蔡骋 | 2011
植物保护学院 | 植物保护实验教学示范中心 | 省级 | 黄丽丽 | 2012
林学院 | 森林生物学实验教学示范中心 | 省级 | 赵忠 | 2013
农学院 | 作物学实验教学示范中心 | 省级 | 冯永忠 | 2013
葡萄酒学院 | 葡萄与葡萄酒工程实验教学示范中心 | 省级 | 房玉林 | 2014
水利与建筑工程学院 | 测量测绘实验教学示范中心 | 省级 | 张鑫 | 2015
机械与电子工程学院 | 农业工程实验教学示范中心 | 省级 | 陈军 | 2015
理学院 | 物理实验教学示范中心 | 省级 | 王国栋 | 2016
水利与建筑工程学院 | 农业水工程虚拟仿真实验教学中心 | 省级 | 胡笑涛 | 2016
水利与建筑工程学院 | 电工电子实验教学示范中心 | 省级 | 马孝义 | 2017
动物医学院 | 动物医学虚拟仿真实验教学中心 | 省级 | 杨增岐 | 2017
外语系 | 语言教学实验中心 | 校级 | 王昕 | 1999
机械与电子工程学院 | 工程训练中心 | 校级 | 陈军 | 2005
生命科学学院 | 生物工程实验实训中心 | 校级 | 姜在民 | 2011